## 2026_CZ_Brutto_003
HL Výrobky nové označeny zeleně | Krátký popisný text (web) | Kč bez DPH od 1.4.2026 | nahrazený výrobek
HL2 | Dvojitá přípojka 1"x 3/4" pro pračku nebo myčku nádobí se zpětnými uzávěry | 534.6301
HL2.0 | Dvojitá přípojka 1"x 3/4"pro pračku nebo myčku nádobí se zpětnými uzávěry, ploché těsnění | 534.6301
HL2.1 | Přípojka 1"x 3/4" pro pračku/myčku nádobí se zpětným uzávěrem a přivzdušňovacím ventilem | 917.0357
HL2.2 | Dvojitá přípojka 1"x3/4" pro pračku a sušičku prádla se zpětnými uzávěry | 534.6301 | nový
HL3 | Zpětný uzávěr 1" | 386.3403
HL4 | Zpětná armatura proti vzduté vodě DN50 | 1431.2544
HL4/7 | Zpětná armatura proti vzduté vodě DN75 | 1897.0269
HL5/30 | Mosazné hrdlo s O-kroužkem DN32 | 195.0146
HL5/40 | Mosazné hrdlo s O-kroužkem DN40 | 195.0146
HL5/50 | Mosazné hrdlo s O-kroužkem DN50 | 195.0146
HL6 | Dvojitá přípojka 6/4"x3/4" pro pračku nebo myčku nádobí | 270.2661
HL7.WE | Krycí růžice k WC DN110 , dvojdílná, bílá | 296.5795
HL7EL.WE | Pružná krycí růžice pro WC DN110, bílá | 148.0438
HL7EL/90WE | Pružná krycí růžice pro WC DN90, bílá | 148.0438
HL8EL/30 | Pružná krycí růžice DN32 | 95.417
HL8EL/40 | Pružná krycí růžice DN40 | 95.417
HL8EL/50 | Pružná krycí růžice DN50 | 95.417
HL9/1 | Přechod DN110 z plastových trub na litinové | 657.952
HL9/1ET | Přechod DN110 z plastových trub na eternit | 657.952
HL9/7 | Přechod DN75 z plastových trub na litinové | 522.464
HL9/7ET | Přechod DN75 z plastových trub na eternit | 522.464
HL9/7/1 | Přechod DN75/110 z plastových trub na litinové | 657.952
HL9/7/1ET | Přechod DN75/110 z plastových trub na eternit | 657.952
HL9/7/8 | Přechod DN75/DN80 z plastových trub na litinové | 994.9923
HL9/50 | Přechod DN50 z plastových trub na litinové | 414.352
HL9/50ET | Přechod DN50 z plastových trub na eternit | 414.352
HL9/50/1 | Přechod DN50/110 z plastových trub na litinové | 657.952
HL9/50/1ET | Přechod DN50/110 z plastových trub na eternit | 657.952
HL10/40 | Prodlužovací trubka DN40 | 254.2813
HL10/50 | Prodlužovací trubka DN50 | 254.2813
HL11/40 | Prodlužovací koleno DN40 | 254.2813
HL11/50 | Prodlužovací koleno DN50 | 254.2813
HL12.1 | Závitový kroužek 5/4"x6/4" | 84.8424
HL12.2 | Závitový kroužek 6/4"x6/4" | 84.8424
HL12.3 | Závitový kroužek 6/4"x5/4" | 84.8424
HL12.4 | Závitový kroužek 2"x6/4" | 84.8424
HL12.5 | Prodloužení závitové 5/4"x5/4" | 138.9448
HL13/30 | Zasouvací trubka DN32x5/4" s přípojkou pro pračku nebo myčku nádobí | 207.0646
HL13/40 | Zasouvací trubka DN40x6/4" s přípojkou pro pračku nebo myčku nádobí | 207.0646
HL13/50 | Zasouvací trubka DN50x6/4" s přípojkou pro pračku nebo myčku nádobí | 207.0646
HL13.0/40 | Zasouvací trubka DN40x6/4", průhledná s přípojkou pro pračku nebo myčku nádobí | 207.0646
HL13-2/40 | Zasouvací trubka DN40x6/4" s dvojitou přípojkou pro pračku nebo myčku nádobí | 307.4
HL13G/30 | Zasouvací trubka DN32x5/4" | 148.0438
HL13G/40 | Zasouvací trubka DN40x6/4" | 148.0438
HL13G/50 | Zasouvací trubka DN50x6/4" | 148.0438
HL13G.0/40 | Zasouvací trubka DN40x6/4", průhledná | 148.0438
HL14/90 | Odpadní ventil pro dřezy s otvorem d 90mm, připojovací závit 6/4" | 444.8693
HL15-5/4 | Odpadní ventil 5/4" s připojovacím závitem 6/4" | 248.1333
HL15-6/4 | Odpadní ventil 6/4" s připojovacím závitem 6/4" | 248.1333
HL15U-5/4 | Odpadní ventil 5/4"s přepadem a připojovacím závitem 6/4" | 545.4506
HL15U-6/4 | Odpadní ventil 6/4"s přepadem a připojovacím závitem 6/4" | 545.4506
HL15U-90 | Odpadní ventil 3" s přepadem a připojovacím závitem 6/4" | 793.092
HL15.1 | Odpadní ventil 5/4" s připojovacím závitem 5/4", šroubem 60mm a řetízkem | 213.7045
HL16 | Odtokové koleno pro koupací vany DN40x6/4" | 207.0646
HL16.1 | Odtokové koleno pro vany sprchových koutů DN40 s odpadním ventilem 6/4" | 307.4
HL17 | Univerzální přechod 6/4"xDN40x3/4" | 344.0421
HL18 | Univerzální přechodové koleno 6/4"x3/4" | 322.647
HL19 | Připojovací koleno pro pračku 1"x3/4", bílá | 111.4018
HL19.0 | Připojovací koleno pro pračku 1"x3/4" s plochým těsněním, bílá | 111.4018
HL19.1 | Připojovací těsnění pro pračku DN40xDN32, bílá | 106.2374
HL19.2 | Připojovací koleno pro pračku s připojením na hadici 8 – 13mm, bílá | 111.4018
HL19.C | Připojovací koleno pro pračku 1"x3/4", chrom | 169.4389
HL19.G | Připojovací koleno pro pračku 1"x3/4", šedá | 111.4018
HL19T/30 | T-kus DN32x5/4" s HL19 | 429.8682
HL19T/40 | T-kus DN40x6/4" s HL19 | 429.8682
HL19T.2/30 | T-kus DN32x5/4" s HL19.2 | 429.8682
HL19T.2/40 | T-kus DN40x6/4" s HL19.2 | 429.8682
HL20 | Vtok 6/4" s fixační objímkou | 465.7725
HL21 | Vtok (nálevka) DN32 se zápachovou uzávěrkou a kuličkou pro suchý stav | 436.16
HL22 | Odtoková souprava DN40x6/4" | 518.8912
HL23 | Odtoková souprava DN40x6/4" | 291.907
HL24-5/4 | Odtoková souprava DN40x5/4" se dvěma odpadními ventily | 677.7555
HL24-6/4 | Odtoková souprava DN40x6/4" se dvěma odpadními ventily | 677.7555
HL24U-5/4 | Odtoková souprava DN40 s odpadními ventily 5/4" a přepadem | 951.4645
HL24U-6/4 | Odtoková souprava DN40 s odpadními ventily 6/4" a přepadem | 951.4645
HL25U-6/4 | Odtoková souprava DN40 s odpadními ventily 6/4" a přepadem | 1512.8998
HL26 | Prostorový spoj DN40x6/4" | 291.907
HL27 | Odtoková souprava DN40x6/4" | 768.5
HL28 | Odtoková souprava DN40x6/4" | 1176.4813
HL30.2 | Přechodový kus DN32x1/2" | 366.1749
HL30.3 | Přechodový kus DN32x3/4" | 366.1749
HL34 | Připojovací koleno DN40/50 pro protrubí DN32 a DN40 | 211.983
HL35 | Souprava pro připojení umyvadla nebo bidetu Skladba: HL 34, HL 44, HL 42B, HL 42R, 2 x mosazná nástěnka 1/2" | 1748.7371
HL35.0 | Souprava pro připojení umyvadla nebo bidetu Skladba: HL 34, HL 44 | 498.4798
HL36N | Nástavec d 110mm/plast 100x100mm/ nerez 94x94mm | 656.3605
HL37FPrblue | Nástavec d 110mm, plast 123x123mm/ nerez 115x115mm , nízký ZU Primus Blue (suchý sifon). Výrobek odpovídá normě ČSN EN 1253-8. | 1090.9011
HL37N | Nástavec d 110mm/plast 123x123mm/nerez 115x115mm, bez ZU | 656.3605
HL37N.1 | Nástavec d 110mm/plast 123x123mm/nerez 115x115mm, ZU standard - vodní | 828.5045
HL37NP | Nástavec d 110mm/ PVC límec 185x185mm/nerez 115x115mm, bez ZU | 828.5045
HL37NP.1 | Nástavec d 110mm/ PVC límec 185x185mm/nerez 115x115mm, ZU standard - vodní | 1001.1403
HL37PPrblue | Nástavec d 110mm/ PVC límec 185x185mm/nerez 115x115mm, ZU Primus Blue (suchý sifon) | 1350.5926
HL37Prblue | Nástavec d 110mm, plast 123x123mm/ nerez 115x115mm , ZU Primus Blue (suchý sifon) | 1178.2027
HL38N | Nástavec d 110/kruh nerez d 133mm/ nerez d 121mm | 1348.6253
HL38N.1 | Nástavec d 110/kruh nerez d 133mm/ nerez d 121mm, ZU standard - vodní | 1513.3917
HL38Prblue | Nástavec d 110/kruh nerez d 133mm/ nerez d 121mm, ZU Primus Blue (suchý sifon) | 1686.5194
HL38P | Nástavec d 110 /se svěrnou přírubou pro PVC podlahové krytiny 1-3mm, min výška nástavce 50mm, mřížka nerez d 115mm, ZU standard - vodní | 3039.8171
HL39 | Nástavec d 110mm/plast 147x147mm/nerez 140x140mm, bez ZU | 656.3605
HL39.1 | Nástavec d 110mm/plast 147x147mm/nerez 140x140mm, ZU standard - vodní | 828.5045
HL39D | Nástavec d 110mm / plast 147x147mm/plast 140x140mm, pro svislý prostup porubí DN50/75 | 2094.2547
HL39G | Nástavec d 110mm/litina 147x147mm/litina 140x140mm, bez ZU | 1674.7152
HL39.1G | Nástavec d 110mm/litina 147x147mm/litina 140x140mm, ZU standard - vodní | 1830.6285
HL39Prblue | Nástavec d 110mm/plast 147x147mm/nerez140x140mm, ZU "Primus blue" (suchý sifon) | 1178.2027
HL39PrblueG | Nástavec d 110mm/litina 147x147mm/litina 140x140mm, ZU Primus blue (suchý sifon) | 2161.145
HL40.2 | Přechodový kus DN40x1/2" | 434.5406
HL40.3 | Přechodový kus DN40x3/4" | 434.5406
HL40.4 | Přechodový kus DN40x1" | 434.5406
HL41.2 | Přechodový kus DN50x1/2" | 484.7083
HL41.3 | Přechodový kus DN50x3/4" | 484.7083
HL41.4 | Přechodový kus DN50x1" | 484.7083
HL42.B | Ochranná zátka 1/2", s odvzdušněním, modrá | 49.184
HL42.R | Ochranná zátka 1/2", s odvzdušněním, červená | 49.184
HL42B.MS | Ochranná zátka s mosazným závitem R1/2", modrá. | 113.68
HL42R.MS | Ochranná zátka s mosazným závitem R1/2", červená | 113.68
HL43.B | Ochranná zátka 3/4", modrá | 58.0371
HL43.R | Ochranná zátka 3/4", červená | 58.0371
HL44 | Montážní deska z plastu s otvory | 286.2509
HL44S | Montážní deska s rastrem, zvuk. izolovaná. | 894.1651
HL45 | Ochranná zátka DN32/40/50 | 52.8728
HL50F.0/60 | Odtokový žlab do sprchových koutů z nerezové oceli, DN50, instalace do plochy, montážní materiál a stavební ochranný kryt, bez krytu žlabu. Stavební délka 600mm | 12539.4608
HL50F.0/70 | Odtokový žlab do sprchových koutů z nerezové oceli, DN50, instalace do plochy, montážní materiál a stavební ochranný kryt, bez krytu žlabu. Stavební délka 700mm | 12943.2614
HL50F.0/80 | Odtokový žlab do sprchových koutů z nerezové oceli, DN50, instalace do plochy, montážní materiál a stavební ochranný kryt, bez krytu žlabu. Stavební délka 800mm | 14212.7005
HL50F.0/90 | Odtokový žlab do sprchových koutů z nerezové oceli, DN50, instalace do plochy, montážní materiál a stavební ochranný kryt, bez krytu žlabu. Stavební délka 900mm | 14653.1432
HL50F.0/100 | Odtokový žlab do sprchových koutů z nerezové oceli, DN50, instalace do plochy, montážní materiál a stavební ochranný kryt, bez krytu žlabu. Stavební délka 1000mm | 15554.6859
HL50F.0/110 | Odtokový žlab do sprchových koutů z nerezové oceli, DN50, instalace do plochy, montážní materiál a stavební ochranný kryt, bez krytu žlabu. Stavební délka 1100mm | 15982.8326
HL50F.0/120 | Odtokový žlab do sprchových koutů z nerezové oceli, DN50, instalace do plochy, montážní materiál a stavební ochranný kryt, bez krytu žlabu. Stavební délka 1200mm | 16778.3838
HL50F.0/130 | Odtokový žlab do sprchových koutů z nerezové oceli, 2x DN50, instalace do plochy, montážní materiál a stavební ochranný kryt, bez krytu žlabu. Stavební délka 1300mm | 22395.9344
HL50F.0/90.2 | Odtokový žlab do sprchových koutů z nerezové oceli, 2x DN50, instalace do plochy, montážní materiál a stavební ochranný kryt, bez krytu žlabu. Stavební délka 900mm | 22405.5253
HL50F.0/100.2 | Odtokový žlab do sprchových koutů z nerezové oceli, 2x DN50, instalace do plochy, montážní materiál a stavební ochranný kryt, bez krytu žlabu. Stavební délka 1000mm | 23470.8507
HL50F.0/110.2 | Odtokový žlab do sprchových koutů z nerezové oceli, 2x DN50, instalace do plochy, montážní materiál a stavební ochranný kryt, bez krytu žlabu. Stavební délka 1100mm | 23958.756
HL50F.0/120.2 | Odtokový žlab do sprchových koutů z nerezové oceli, 2x DN50, instalace do plochy, montážní materiál a stavební ochranný kryt, bez krytu žlabu. Stavební délka 1200mm | 25420.5045
HL50F.0/130.2 | Odtokový žlab do sprchových koutů z nerezové oceli, 2x DN50, instalace do plochy, montážní materiál a stavební ochranný kryt, bez krytu žlabu. Stavební délka 1300mm | 25884.3096
HL50F.0/140 | Odtokový žlab do sprchových koutů z nerezové oceli, 2x DN50, instalace do plochy, montážní materiál a stavební ochranný kryt, bez krytu žlabu. Stavební délka 1400mm | 29203
HL50F.0/150 | Odtokový žlab do sprchových koutů z nerezové oceli, 2x DN50, instalace do plochy, montážní materiál a stavební ochranný kryt, bez krytu žlabu. Stavební délka 1500mm | 30002.4859
HL50F.0/160 | Odtokový žlab do sprchových koutů z nerezové oceli, 2x DN50, instalace do plochy, montážní materiál a stavební ochranný kryt, bez krytu žlabu. Stavební délka 1600mm | 30801.7259
HL50F.0/170 | Odtokový žlab do sprchových koutů z nerezové oceli, 2x DN50, instalace do plochy, montážní materiál a stavební ochranný kryt, bez krytu žlabu. Stavební délka 1700mm | 31601.2118
HL50F.0/180 | Odtokový žlab do sprchových koutů z nerezové oceli, 2x DN50, instalace do plochy, montážní materiál a stavební ochranný kryt, bez krytu žlabu. Stavební délka 1800mm | 32400.6978
HL50F.0/190 | Odtokový žlab do sprchových koutů z nerezové oceli, 2x DN50, instalace do plochy, montážní materiál a stavební ochranný kryt, bez krytu žlabu. Stavební délka 1900mm | 33199.2
HL50F.0/200 | Odtokový žlab do sprchových koutů z nerezové oceli, 2x DN50, instalace do plochy, montážní materiál a stavební ochranný kryt, bez krytu žlabu. Stavební délka 2000mm | 33999.1778
HL50F.0/210 | Odtokový žlab do sprchových koutů z nerezové oceli, 2x DN50, instalace do plochy, montážní materiál a stavební ochranný kryt, bez krytu žlabu. Stavební délka 2100mm | 34797.4341
HL50FF.0/60 | Nízký odtokový žlab do sprchových koutů z nerezové oceli, DN50, instalace do plochy, montážní materiál a stavební ochranný kryt, bez krytu žlabu. Stavební délka 600mm | 12539.4608
HL50FF.0/70 | Nízký odtokový žlab do sprchových koutů z nerezové oceli, DN50, instalace do plochy, montážní materiál a stavební ochranný kryt, bez krytu žlabu. Stavební délka 700mm | 12943.2614
HL50FF.0/80 | Nízký odtokový žlab do sprchových koutů z nerezové oceli, DN50, instalace do plochy, montážní materiál a stavební ochranný kryt, bez krytu žlabu. Stavební délka 800mm | 14212.7005
HL50FF.0/90 | Nízký odtokový žlab do sprchových koutů z nerezové oceli, DN50, instalace do plochy, montážní materiál a stavební ochranný kryt, bez krytu žlabu. Stavební délka 900mm | 14653.1432
HL50FF.0/100 | Nízký odtokový žlab do sprchových koutů z nerezové oceli, DN50, instalace do plochy, montážní materiál a stavební ochranný kryt, bez krytu žlabu. Stavební délka 1000mm | 15554.6859
HL50FF.0/110 | Nízký odtokový žlab do sprchových koutů z nerezové oceli, DN50, instalace do plochy, montážní materiál a stavební ochranný kryt, bez krytu žlabu. Stavební délka 1100mm | 15982.8326
HL50FF.0/120 | Nízký odtokový žlab do sprchových koutů z nerezové oceli, DN50, instalace do plochy, montážní materiál a stavební ochranný kryt, bez krytu žlabu. Stavební délka 1200mm | 16778.3838
HL50FF.0/130 | Nízký odtokový žlab do sprchových koutů z nerezové oceli, DN50, instalace do plochy, montážní materiál a stavební ochranný kryt, bez krytu žlabu. Stavební délka 1300mm | 22395.9344
HL50FF.0/90.2 | Nízký odtokový žlab do sprchových koutů z nerezové oceli, 2x DN50, instalace do plochy, montážní materiál a stavební ochranný kryt, bez krytu žlabu. Stavební délka 900mm | 22405.5253
HL50FF.0/100.2 | Nízký odtokový žlab do sprchových koutů z nerezové oceli, 2x DN50, instalace do plochy, montážní materiál a stavební ochranný kryt, bez krytu žlabu. Stavební délka 1000mm | 23470.8507
HL50FF.0/110.2 | Nízký odtokový žlab do sprchových koutů z nerezové oceli, 2x DN50, instalace do plochy, montážní materiál a stavební ochranný kryt, bez krytu žlabu. Stavební délka 1100mm | 23958.756
HL50FF.0/120.2 | Nízký odtokový žlab do sprchových koutů z nerezové oceli, 2x DN50, instalace do plochy, montážní materiál a stavební ochranný kryt, bez krytu žlabu. Stavební délka 1200mm | 25420.5045
HL50FF.0/130.2 | Nízký odtokový žlab do sprchových koutů z nerezové oceli, 2x DN50, instalace do plochy, montážní materiál a stavební ochranný kryt, bez krytu žlabu. Stavební délka 1300mm | 25884.3096
HL50FF.0/140 | Nízký odtokový žlab do sprchových koutů z nerezové oceli, 2x DN50, instalace do plochy, montážní materiál a stavební ochranný kryt, bez krytu žlabu. Stavební délka 1400mm | 29203
HL50FF.0/150 | Nízký odtokový žlab do sprchových koutů z nerezové oceli, 2x DN50, instalace do plochy, montážní materiál a stavební ochranný kryt, bez krytu žlabu. Stavební délka 1500mm | 30002.4859
HL50FF.0/160 | Nízký odtokový žlab do sprchových koutů z nerezové oceli, 2x DN50, instalace do plochy, montážní materiál a stavební ochranný kryt, bez krytu žlabu. Stavební délka 1600mm | 30801.7259
HL50FF.0/170 | Nízký odtokový žlab do sprchových koutů z nerezové oceli, 2x DN50, instalace do plochy, montážní materiál a stavební ochranný kryt, bez krytu žlabu. Stavební délka 1700mm | 31601.2118
HL50FF.0/180 | Nízký odtokový žlab do sprchových koutů z nerezové oceli, 2x DN50, instalace do plochy, montážní materiál a stavební ochranný kryt, bez krytu žlabu. Stavební délka 1800mm | 32400.6978
HL50FF.0/190 | Nízký odtokový žlab do sprchových koutů z nerezové oceli, 2x DN50, instalace do plochy, montážní materiál a stavební ochranný kryt, bez krytu žlabu. Stavební délka 1900mm | 33199.2
HL50FF.0/200 | Nízký odtokový žlab do sprchových koutů z nerezové oceli, 2x DN50, instalace do plochy, montážní materiál a stavební ochranný kryt, bez krytu žlabu. Stavební délka 2000mm | 33999.1778
HL50FF.0/210 | Nízký odtokový žlab do sprchových koutů z nerezové oceli, 2x DN50, instalace do plochy, montážní materiál a stavební ochranný kryt, bez krytu žlabu. Stavební délka 2100mm | 34797.4341
HL50FU.0/60 | Extra nízký odtokový žlab do sprchových koutů z nerezové oceli, DN50, instalace do plochy, montážní materiál a stavební ochranný kryt, bez krytu žlabu. Stavební délka 600mm | 12539.4608
HL50FU.0/70 | Extra nízký odtokový žlab do sprchových koutů z nerezové oceli, DN50, instalace do plochy, montážní materiál a stavební ochranný kryt, bez krytu žlabu. Stavební délka 700mm | 12943.2614
HL50FU.0/80 | Extra nízký odtokový žlab do sprchových koutů z nerezové oceli, DN50, instalace do plochy, montážní materiál a stavební ochranný kryt, bez krytu žlabu. Stavební délka 800mm | 14212.7005
HL50FU.0/90 | Extra nízký odtokový žlab do sprchových koutů z nerezové oceli, DN50, instalace do plochy, montážní materiál a stavební ochranný kryt, bez krytu žlabu. Stavební délka 900mm | 14653.1432
HL50FU.0/100 | Extra nízký odtokový žlab do sprchových koutů z nerezové oceli, DN50, instalace do plochy, montážní materiál a stavební ochranný kryt, bez krytu žlabu. Stavební délka 1000mm | 15554.6859
HL50FU.0/110 | Extra nízký odtokový žlab do sprchových koutů z nerezové oceli, DN50, instalace do plochy, montážní materiál a stavební ochranný kryt, bez krytu žlabu. Stavební délka 1100mm | 15982.8326
HL50FU.0/120 | Extra nízký odtokový žlab do sprchových koutů z nerezové oceli, DN50, instalace do plochy, montážní materiál a stavební ochranný kryt, bez krytu žlabu. Stavební délka 1200mm | 16778.3838
HL50FU.0/130 | Extra nízký odtokový žlab do sprchových koutů z nerezové oceli, DN50, instalace do plochy, montážní materiál a stavební ochranný kryt, bez krytu žlabu. Stavební délka 1300mm | 22395.9344
HL50FU.0/90.2 | Extra nízký odtokový žlab do sprchových koutů z nerezové oceli, 2x DN50, instalace do plochy, montážní materiál a stavební ochranný kryt, bez krytu žlabu. Stavební délka 900mm | 22405.5253
HL50FU.0/100.2 | Extra nízký odtokový žlab do sprchových koutů z nerezové oceli, 2x DN50, instalace do plochy, montážní materiál a stavební ochranný kryt, bez krytu žlabu. Stavební délka 1200mm | 23470.8507
HL50FU.0/110.2 | Extra nízký odtokový žlab do sprchových koutů z nerezové oceli, 2x DN50, instalace do plochy, montážní materiál a stavební ochranný kryt, bez krytu žlabu. Stavební délka 1100mm | 23958.756
HL50FU.0/120.2 | Extra nízký odtokový žlab do sprchových koutů z nerezové oceli, 2x DN50, instalace do plochy, montážní materiál a stavební ochranný kryt, bez krytu žlabu. Stavební délka 1200mm | 25420.5045
HL50FU.0/130.2 | Extra nízký odtokový žlab do sprchových koutů z nerezové oceli, 2x DN50, instalace do plochy, montážní materiál a stavební ochranný kryt, bez krytu žlabu. Stavební délka 1300mm | 25884.3096
HL50FU.0/140 | Extra nízký odtokový žlab do sprchových koutů z nerezové oceli, 2x DN50, instalace do plochy, montážní materiál a stavební ochranný kryt, bez krytu žlabu. Stavební délka 1400mm | 29203
HL50FU.0/150 | Extra nízký odtokový žlab do sprchových koutů z nerezové oceli, 2x DN50, instalace do plochy, montážní materiál a stavební ochranný kryt, bez krytu žlabu. Stavební délka 1500mm | 30002.4859
HL50FU.0/160 | Extra nízký odtokový žlab do sprchových koutů z nerezové oceli, 2x DN50, instalace do plochy, montážní materiál a stavební ochranný kryt, bez krytu žlabu. Stavební délka 1600mm | 30801.7259
HL50FU.0/170 | Extra nízký odtokový žlab do sprchových koutů z nerezové oceli, 2x DN50, instalace do plochy, montážní materiál a stavební ochranný kryt, bez krytu žlabu. Stavební délka 1700mm | 31601.2118
HL50FU.0/180 | Extra nízký odtokový žlab do sprchových koutů z nerezové oceli, 2x DN50, instalace do plochy, montážní materiál a stavební ochranný kryt, bez krytu žlabu. Stavební délka 1800mm | 32400.6978
HL50FU.0/190 | Extra nízký odtokový žlab do sprchových koutů z nerezové oceli, 2x DN50, instalace do plochy, montážní materiál a stavební ochranný kryt, bez krytu žlabu. Stavební délka 1900mm | 33199.2
HL50FU.0/200 | Extra nízký odtokový žlab do sprchových koutů z nerezové oceli, 2x DN50, instalace do plochy, montážní materiál a stavební ochranný kryt, bez krytu žlabu. Stavební délka 2000mm | 33999.1778
HL50FU.0/210 | Extra nízký odtokový žlab do sprchových koutů z nerezové oceli, 2x DN50, instalace do plochy, montážní materiál a stavební ochranný kryt, bez krytu žlabu. Stavební délka 2100mm | 34797.4341
HL50FV.0/60 | Odtokový žlab do sprchových koutů z nerezové oceli, svislý odtok DN50, instalace do plochy, montážní materiál a stavební ochranný kryt, bez krytu žlabu. Stavební délka 600mm | 14355.0882
HL50FV.0/70 | Odtokový žlab do sprchových koutů z nerezové oceli, svislý odtok DN50, instalace do plochy, montážní materiál a stavební ochranný kryt, bez krytu žlabu. Stavební délka 700mm | 14801.433
HL50FV.0/80 | Odtokový žlab do sprchových koutů z nerezové oceli, svislý odtok DN50, instalace do plochy, montážní materiál a stavební ochranný kryt, bez krytu žlabu. Stavební délka 800mm | 15919.6312
HL50FV.0/90 | Odtokový žlab do sprchových koutů z nerezové oceli, svislý odtok DN50, instalace do plochy, montážní materiál a stavební ochranný kryt, bez krytu žlabu. Stavební délka 900mm | 16365.2382
HL50FV.0/100 | Odtokový žlab do sprchových koutů z nerezové oceli, svislý odtok DN50, instalace do plochy, montážní materiál a stavební ochranný kryt, bez krytu žlabu. Stavební délka 1000mm | 17313.7517
HL50FV.0/110 | Odtokový žlab do sprchových koutů z nerezové oceli, svislý odtok DN50, instalace do plochy, montážní materiál a stavební ochranný kryt, bez krytu žlabu. Stavební délka 1100mm | 17762.5557
HL50FV.0/120 | Odtokový žlab do sprchových koutů z nerezové oceli, svislý odtok DN50, instalace do plochy, montážní materiál a stavební ochranný kryt, bez krytu žlabu. Stavební délka 1200mm | 18599.6674
HL50FV.0/130 | Odtokový žlab do sprchových koutů z nerezové oceli, svislý odtok DN50, instalace do plochy, montážní materiál a stavební ochranný kryt, bez krytu žlabu. Stavební délka 1300mm | 22395.9344
HL50FV.0/140 | Odtokový žlab do sprchových koutů z nerezové oceli, svislý odtok 2x DN50/75, montážní materiál a stavební ochranný kryt, bez krytu žlabu. Stavební délka 1400mm | 29203
HL50FV.0/150 | Odtokový žlab do sprchových koutů z nerezové oceli, svislý odtok 2x DN50/75, montážní materiál a stavební ochranný kryt, bez krytu žlabu. Stavební délka 1500mm | 30002.4859
HL50FV.0/160 | Odtokový žlab do sprchových koutů z nerezové oceli, svislý odtok 2x DN50/75, montážní materiál a stavební ochranný kryt, bez krytu žlabu. Stavební délka 1600mm | 30801.7259
HL50FV.0/170 | Odtokový žlab do sprchových koutů z nerezové oceli, svislý odtok 2x DN50/75, montážní materiál a stavební ochranný kryt, bez krytu žlabu. Stavební délka 1700mm | 31601.2118
HL50FV.0/180 | Odtokový žlab do sprchových koutů z nerezové oceli, svislý odtok 2x DN50/75, montážní materiál a stavební ochranný kryt, bez krytu žlabu. Stavební délka 1800mm | 32400.6978
HL50FV.0/190 | Odtokový žlab do sprchových koutů z nerezové oceli, svislý odtok 2x DN50/75, montážní materiál a stavební ochranný kryt, bez krytu žlabu. Stavební délka 1900mm | 33199.2
HL50FV.0/200 | Odtokový žlab do sprchových koutů z nerezové oceli, svislý odtok 2x DN50/75, montážní materiál a stavební ochranný kryt, bez krytu žlabu. Stavební délka 2000mm | 33999.1778
HL50FV.0/210 | Odtokový žlab do sprchových koutů z nerezové oceli, svislý odtok 2x DN50/75, montážní materiál a stavební ochranný kryt, bez krytu žlabu. Stavební délka 2100mm | 34797.4341
HL50W.0/60 | Odtokový žlab do sprchových koutů z nerezové oceli, DN50, instalace ke stěně, montážní materiál a stavební ochranný kryt, bez krytu žlabu. Stavební délka 600mm | 16160.6328
HL50W.0/70 | Odtokový žlab do sprchových koutů z nerezové oceli, DN50, instalace ke stěně, montážní materiál a stavební ochranný kryt, bez krytu žlabu. Stavební délka 700mm | 16385.1578
HL50W.0/80 | Odtokový žlab do sprchových koutů z nerezové oceli, DN50, instalace ke stěně,montážní materiál a stavební ochranný kryt, bez krytu žlabu. Stavební délka 800mm | 16754.0378
HL50W.0/90 | Odtokový žlab do sprchových koutů z nerezové oceli, DN50, instalace ke stěně, montážní materiál a stavební ochranný kryt, bez krytu žlabu. Stavební délka 900mm | 17466.2221
HL50W.0/100 | Odtokový žlab do sprchových koutů z nerezové oceli, DN50, instalace ke stěně, montážní materiál a stavební ochranný kryt, bez krytu žlabu. Stavební délka 1000mm | 17715.8309
HL50W.0/110 | Odtokový žlab do sprchových koutů z nerezové oceli, DN50, instalace ke stěně, montážní materiál a stavební ochranný kryt, bez krytu žlabu. Stavební délka 1100mm | 18581.7152
HL50W.0/120 | Odtokový žlab do sprchových koutů z nerezové oceli, DN50, instalace ke stěně, montážní materiál a stavební ochranný kryt, bez krytu žlabu. Stavební délka 1200mm | 18796.6493
HL50W.0/130 | Odtokový žlab do sprchových koutů z nerezové oceli, DN50, instalace ke stěně, montážní materiál a stavební ochranný kryt, bez krytu žlabu. Stavební délka 1300mm | 24192.6259
HL50W.0/90.2 | Odtokový žlab do sprchových koutů z nerezové oceli, 2x DN50, instalace ke stěně, montážní materiál a stavební ochranný kryt, bez krytu žlabu. Stavební délka 900mm | 23468.8834
HL50W.0/100.2 | Odtokový žlab do sprchových koutů z nerezové oceli, 2x DN50, instalace ke stěně, montážní materiál a stavební ochranný kryt, bez krytu žlabu. Stavební délka 1000mm | 24589.7867
HL50W.0/110.2 | Odtokový žlab do sprchových koutů z nerezové oceli, 2x DN50, instalace ke stěně, montážní materiál a stavební ochranný kryt, bez krytu žlabu. Stavební délka 1100mm | 25138.9261
HL50W.0/120.2 | Odtokový žlab do sprchových koutů z nerezové oceli, 2x DN50, instalace ke stěně, montážní materiál a stavební ochranný kryt, bez krytu žlabu. Stavební délka 1200mm | 26622.8074
HL50W.0/130.2 | Odtokový žlab do sprchových koutů z nerezové oceli, 2x DN50, instalace ke stěně, montážní materiál a stavební ochranný kryt, bez krytu žlabu. Stavební délka 1300mm | 27138.5016
HL50W.0/140 | Odtokový žlab do sprchových koutů z nerezové oceli, 2x DN50, instalace ke stěně, montážní materiál a stavební ochranný kryt, bez krytu žlabu. Stavební délka 1400mm | 31068.3032
HL50W.0/150 | Odtokový žlab do sprchových koutů z nerezové oceli, 2x DN50, instalace ke stěně, montážní materiál a stavební ochranný kryt, bez krytu žlabu. Stavební délka 1500mm | 31707.6952
HL50W.0/160 | Odtokový žlab do sprchových koutů z nerezové oceli, 2x DN50, instalace ke stěně, montážní materiál a stavební ochranný kryt, bez krytu žlabu. Stavební délka 1600mm | 32360.121
HL50W.0/170 | Odtokový žlab do sprchových koutů z nerezové oceli, 2x DN50, instalace ke stěně, montážní materiál a stavební ochranný kryt, bez krytu žlabu. Stavební délka 1700mm | 32999.7589
HL50W.0/180 | Odtokový žlab do sprchových koutů z nerezové oceli, 2x DN50, instalace ke stěně, montážní materiál a stavební ochranný kryt, bez krytu žlabu. Stavební délka 1800mm | 33626.363
HL50W.0/190 | Odtokový žlab do sprchových koutů z nerezové oceli, 2x DN50, instalace ke stěně, montážní materiál a stavební ochranný kryt, bez krytu žlabu. Stavební délka 1900mm | 34265.755
HL50W.0/200 | Odtokový žlab do sprchových koutů z nerezové oceli, 2x DN50, instalace ke stěně, montážní materiál a stavební ochranný kryt, bez krytu žlabu. Stavební délka 2000mm | 34904.9011
HL50W.0/210 | Odtokový žlab do sprchových koutů z nerezové oceli, 2x DN50, instalace ke stěně, montážní materiál a stavební ochranný kryt, bez krytu žlabu. Stavební délka 2100mm | 35531.0134
HL50WF.0/60 | Nízký odtokový žlab do sprchových koutů z nerezové oceli, DN50, instalace ke stěně, montážní materiál a stavební ochranný kryt, bez krytu žlabu. Stavební délka 600mm | 16160.6328
HL50WF.0/70 | Nízký odtokový žlab do sprchových koutů z nerezové oceli, DN50, instalace ke stěně, montážní materiál a stavební ochranný kryt, bez krytu žlabu. Stavební délka 700mm | 16385.1578
HL50WF.0/80 | Nízký odtokový žlab do sprchových koutů z nerezové oceli, DN50, instalace ke stěně, montážní materiál a stavební ochranný kryt, bez krytu žlabu. Stavební délka 800mm | 16754.0378
HL50WF.0/90 | Nízký odtokový žlab do sprchových koutů z nerezové oceli, DN50, instalace ke stěně, montážní materiál a stavební ochranný kryt, bez krytu žlabu. Stavební délka 900mm | 17466.2221
HL50WF.0/100 | Nízký odtokový žlab do sprchových koutů z nerezové oceli, DN50, instalace ke stěně, montážní materiál a stavební ochranný kryt, bez krytu žlabu. Stavební délka 1000mm | 17715.8309
HL50WF.0/110 | Nízký odtokový žlab do sprchových koutů z nerezové oceli, DN50, instalace ke stěně, montážní materiál a stavební ochranný kryt, bez krytu žlabu. Stavební délka 1100mm | 18581.7152
HL50WF.0/120 | Nízký odtokový žlab do sprchových koutů z nerezové oceli, DN50, instalace ke stěně, montážní materiál a stavební ochranný kryt, bez krytu žlabu. Stavební délka 1200mm | 18796.6493
HL50WF.0/130 | Nízký odtokový žlab do sprchových koutů z nerezové oceli, DN50, instalace ke stěně, montážní materiál a stavební ochranný kryt, bez krytu žlabu. Stavební délka 1300mm | 24192.6259
HL50WF.0/90.2 | Nízký odtokový žlab do sprchových koutů z nerezové oceli, 2x DN50, instalace ke stěně, montážní materiál a stavební ochranný kryt, bez krytu žlabu. Stavební délka 900mm | 23468.8834
HL50WF.0/100.2 | Nízký odtokový žlab do sprchových koutů z nerezové oceli, 2x DN50, instalace ke stěně, montážní materiál a stavební ochranný kryt, bez krytu žlabu. Stavební délka 1000mm | 24589.7867
HL50WF.0/110.2 | Nízký odtokový žlab do sprchových koutů z nerezové oceli, 2x DN50, instalace ke stěně, montážní materiál a stavební ochranný kryt, bez krytu žlabu. Stavební délka 1100mm | 25138.9261
HL50WF.0/120.2 | Nízký odtokový žlab do sprchových koutů z nerezové oceli, 2x DN50, instalace ke stěně, montážní materiál a stavební ochranný kryt, bez krytu žlabu. Stavební délka 1200mm | 26622.8074
HL50WF.0/130.2 | Nízký odtokový žlab do sprchových koutů z nerezové oceli, 2x DN50, instalace ke stěně, montážní materiál a stavební ochranný kryt, bez krytu žlabu. Stavební délka 1300mm | 27138.5016
HL50WF.0/140 | Nízký odtokový žlab do sprchových koutů z nerezové oceli, 2x DN50, instalace ke stěně, montážní materiál a stavební ochranný kryt, bez krytu žlabu. Stavební délka 1400mm | 31068.3032
HL50WF.0/150 | Nízký odtokový žlab do sprchových koutů z nerezové oceli, 2x DN50, instalace ke stěně, montážní materiál a stavební ochranný kryt, bez krytu žlabu. Stavební délka 1500mm | 31707.6952
HL50WF.0/160 | Nízký odtokový žlab do sprchových koutů z nerezové oceli, 2x DN50, instalace ke stěně, montážní materiál a stavební ochranný kryt, bez krytu žlabu. Stavební délka 1600mm | 32360.121
HL50WF.0/170 | Nízký odtokový žlab do sprchových koutů z nerezové oceli, 2x DN50, instalace ke stěně, montážní materiál a stavební ochranný kryt, bez krytu žlabu. Stavební délka 1700mm | 32999.7589
HL50WF.0/180 | Nízký odtokový žlab do sprchových koutů z nerezové oceli, 2x DN50, instalace ke stěně, montážní materiál a stavební ochranný kryt, bez krytu žlabu. Stavební délka 1800mm | 33626.363
HL50WF.0/190 | Nízký odtokový žlab do sprchových koutů z nerezové oceli, 2x DN50, instalace ke stěně, montážní materiál a stavební ochranný kryt, bez krytu žlabu. Stavební délka 1900mm | 34265.755
HL50WF.0/200 | Nízký odtokový žlab do sprchových koutů z nerezové oceli, 2x DN50, instalace ke stěně, montážní materiál a stavební ochranný kryt, bez krytu žlabu. Stavební délka 2000mm | 34904.9011
HL50WF.0/210 | Nízký odtokový žlab do sprchových koutů z nerezové oceli, 2x DN50, instalace ke stěně, montážní materiál a stavební ochranný kryt, bez krytu žlabu. Stavební délka 2100mm | 35531.0134
HL50WU.0/60 | Extra nízký odtokový žlab do sprchových koutů z nerezové oceli, DN50, instalace ke stěně, montážní materiál a stavební ochranný kryt, bez krytu žlabu. Stavební délka 600mm | 16160.6328
HL50WU.0/70 | Extra nízký odtokový žlab do sprchových koutů z nerezové oceli, DN50, instalace ke stěně, montážní materiál a stavební ochranný kryt, bez krytu žlabu. Stavební délka 700mm | 16385.1578
HL50WU.0/80 | Extra nízký odtokový žlab do sprchových koutů z nerezové oceli, DN50, instalace ke stěně, montážní materiál a stavební ochranný kryt, bez krytu žlabu. Stavební délka 800mm | 16754.0378
HL50WU.0/90 | Extra nízký odtokový žlab do sprchových koutů z nerezové oceli, DN50, instalace ke stěně, montážní materiál a stavební ochranný kryt, bez krytu žlabu. Stavební délka 900mm | 17466.2221
HL50WU.0/100 | Extra nízký odtokový žlab do sprchových koutů z nerezové oceli, DN50, instalace ke stěně, montážní materiál a stavební ochranný kryt, bez krytu žlabu. Stavební délka 1000mm | 17715.8309
HL50WU.0/110 | Extra nízký odtokový žlab do sprchových koutů z nerezové oceli, DN50, instalace ke stěně, montážní materiál a stavební ochranný kryt, bez krytu žlabu. Stavební délka 1100mm | 18581.7152
HL50WU.0/120 | Extra nízký odtokový žlab do sprchových koutů z nerezové oceli, DN50, instalace ke stěně, montážní materiál a stavební ochranný kryt, bez krytu žlabu. Stavební délka 1200mm | 18796.6493
HL50WU.0/130 | Extra nízký odtokový žlab do sprchových koutů z nerezové oceli, DN50, instalace ke stěně, montážní materiál a stavební ochranný kryt, bez krytu žlabu. Stavební délka 1300mm | 24192.6259
HL50WU.0/90.2 | Extra nízký odtokový žlab do sprchových koutů z nerezové oceli, 2x DN50, instalace ke stěně, montážní materiál a stavební ochranný kryt, bez krytu žlabu. Stavební délka 900mm | 23468.8834
HL50WU.0/100.2 | Extra nízký odtokový žlab do sprchových koutů z nerezové oceli, 2x DN50, instalace ke stěně, montážní materiál a stavební ochranný kryt, bez krytu žlabu. Stavební délka 1000mm | 24589.7867
HL50WU.0/110.2 | Extra nízký odtokový žlab do sprchových koutů z nerezové oceli, 2x DN50, instalace ke stěně, montážní materiál a stavební ochranný kryt, bez krytu žlabu. Stavební délka 1100mm | 25138.9261
HL50WU.0/120.2 | Extra nízký odtokový žlab do sprchových koutů z nerezové oceli, 2x DN50, instalace ke stěně, montážní materiál a stavební ochranný kryt, bez krytu žlabu. Stavební délka 1200mm | 26622.8074
HL50WU.0/130.2 | Extra nízký odtokový žlab do sprchových koutů z nerezové oceli, 2x DN50, instalace ke stěně, montážní materiál a stavební ochranný kryt, bez krytu žlabu. Stavební délka 1300mm | 27138.5016
HL50WU.0/140 | Extra nízký odtokový žlab do sprchových koutů z nerezové oceli, 2x DN50, instalace ke stěně, montážní materiál a stavební ochranný kryt, bez krytu žlabu. Stavební délka 1400mm | 31068.3032
HL50WU.0/150 | Extra nízký odtokový žlab do sprchových koutů z nerezové oceli, 2x DN50, instalace ke stěně, montážní materiál a stavební ochranný kryt, bez krytu žlabu. Stavební délka 1500mm | 31707.6952
HL50WU.0/160 | Extra nízký odtokový žlab do sprchových koutů z nerezové oceli, 2x DN50, instalace ke stěně, montážní materiál a stavební ochranný kryt, bez krytu žlabu. Stavební délka 1600mm | 32360.121
HL50WU.0/170 | Extra nízký odtokový žlab do sprchových koutů z nerezové oceli, 2x DN50, instalace ke stěně, montážní materiál a stavební ochranný kryt, bez krytu žlabu. Stavební délka 1700mm | 32999.7589
HL50WU.0/180 | Extra nízký odtokový žlab do sprchových koutů z nerezové oceli, 2x DN50, instalace ke stěně, montážní materiál a stavební ochranný kryt, bez krytu žlabu. Stavební délka 1800mm | 33626.363
HL50WU.0/190 | Extra nízký odtokový žlab do sprchových koutů z nerezové oceli, 2x DN50, instalace ke stěně, montážní materiál a stavební ochranný kryt, bez krytu žlabu. Stavební délka 1900mm | 34265.755
HL50WU.0/200 | Extra nízký odtokový žlab do sprchových koutů z nerezové oceli, 2x DN50, instalace ke stěně, montážní materiál a stavební ochranný kryt, bez krytu žlabu. Stavební délka 2000mm | 34904.9011
HL50WU.0/210 | Extra nízký odtokový žlab do sprchových koutů z nerezové oceli, 2x DN50, instalace ke stěně, montážní materiál a stavební ochranný kryt, bez krytu žlabu. Stavební délka 2100mm | 35531.0134
HL050D/60 | Kryt žlabu Design vhodný pro žlaby délky 600mm | 4640.5104
HL050D/70 | Kryt žlabu Design vhodný pro žlaby délky 700mm | 4783.144
HL050D/80 | Kryt žlabu Design vhodný pro žlaby délky 800mm | 5233.6694
HL050D/90 | Kryt žlabu Design vhodný pro žlaby délky 900mm | 5530.9867
HL050D/100 | Kryt žlabu Design vhodný pro žlaby délky 1000mm | 5863.2246
HL050D/110 | Kryt žlabu Design vhodný pro žlaby délky 1100mm | 6171.6083
HL050D/120 | Kryt žlabu Design vhodný pro žlaby délky 1200mm | 6409.167
HL050D/130 | Kryt žlabu Design vhodný pro žlaby délky 1300mm | 8116.5896
HL050D/140 | Kryt žlabu Design vhodný pro žlaby délky 1400mm | 9323.0731
HL050D/150 | Kryt žlabu Design vhodný pro žlaby délky 1500mm | 10294.703
HL050D/160 | Kryt žlabu Design vhodný pro žlaby délky 1600mm | 11267.8085
HL050D/170 | Kryt žlabu Design vhodný pro žlaby délky 1700mm | 12254.1936
HL050D/180 | Kryt žlabu Design vhodný pro žlaby délky 1800mm | 13225.8235
HL050D/190 | Kryt žlabu Design vhodný pro žlaby délky 1900mm | 16550.9078
HL050D/200 | Kryt žlabu Design vhodný pro žlaby délky 2000mm | 15170.8048
HL050D/210 | Kryt žlabu Design vhodný pro žlaby délky 2100mm | 16250.8854
HL050I/60 | Kryt žlabu Individuell vhodný pro žlaby délky 600mm | 4759.2898
HL050I/70 | Kryt žlabu Individuell vhodný pro žlaby délky 700mm | 5079.4776
HL050I/80 | Kryt žlabu Individuell vhodný pro žlaby délky 800mm | 5388.845
HL050I/90 | Kryt žlabu Individuell vhodný pro žlaby délky 900mm | 5803.9579
HL050I/100 | Kryt žlabu Individuell vhodný pro žlaby délky 1000mm | 6065.6168
HL050I/110 | Kryt žlabu Individuell vhodný pro žlaby délky 1100mm | 6398.1006
HL050I/120 | Kryt žlabu Individuell vhodný pro žlaby délky 1200mm | 6647.4635
HL050I/130 | Kryt žlabu Individuell vhodný pro žlaby délky 1300mm | 8368.6576
HL050I/140 | Kryt žlabu Individuell vhodný pro žlaby délky 1400mm | 8937.4706
HL050I/150 | Kryt žlabu Individuell vhodný pro žlaby délky 1500mm | 9908.8546
HL050I/160 | Kryt žlabu Individuell vhodný pro žlaby délky 1600mm | 10894.256
HL050I/170 | Kryt žlabu Individuell vhodný pro žlaby délky 1700mm | 11866.8696
HL050I/180 | Kryt žlabu Individuell vhodný pro žlaby délky 1800mm | 12839.975
HL050I/190 | Kryt žlabu Individuell vhodný pro žlaby délky 1900mm | 13812.5886
HL050I/200 | Kryt žlabu Individuell vhodný pro žlaby délky 2000mm | 14784.4645
HL050I/210 | Kryt žlabu Individuell vhodný pro žlaby délky 2100mm | 15836.7562
HL050S/60 | Kryt žlabu Standard vhodný pro žlaby délky 600mm | 2313.8613
HL050S/70 | Kryt žlabu Standard vhodný pro žlaby délky 700mm | 2384.4403
HL050S/80 | Kryt žlabu Standard vhodný pro žlaby délky 800mm | 2455.7571
HL050S/90 | Kryt žlabu Standard vhodný pro žlaby délky 900mm | 2539.3699
HL050S/100 | Kryt žlabu Standard vhodný pro žlaby délky 1000mm | 2610.6867
HL050S/110 | Kryt žlabu Standard vhodný pro žlaby délky 1100mm | 2681.2658
HL050S/120 | Kryt žlabu Standard vhodný pro žlaby délky 1200mm | 2764.8786
HL050S/130 | Kryt žlabu Standard vhodný pro žlaby délky 1300mm | 3158.3506
HL050S/140 | Kryt žlabu Standard vhodný pro žlaby délky 1400mm | 4313.4368
HL050S/150 | Kryt žlabu Standard vhodný pro žlaby délky 1500mm | 4633.6246
HL050S/160 | Kryt žlabu Standard vhodný pro žlaby délky 1600mm | 4954.3043
HL050S/170 | Kryt žlabu Standard vhodný pro žlaby délky 1700mm | 5272.7707
HL050S/180 | Kryt žlabu Standard vhodný pro žlaby délky 1800mm | 5580.1707
HL050S/190 | Kryt žlabu Standard vhodný pro žlaby délky 1900mm | 5898.883
HL050S/200 | Kryt žlabu Standard vhodný pro žlaby délky 2000mm | 6219.3168
HL050S/210 | Kryt žlabu Standard vhodný pro žlaby délky 2100mm | 6552.5384
HL51 | Odpadní souprava 6/4" pro koupací a sprchovací vany | 516.896
HL53K | Těleso vtoku sprchového žlabu k zabudovaní do plochy i ke stěně, 3x odtok DN50, včetně izolační manžety, bez odtokového žlábku, montážní materiál a stavební ochranný kryt, včetně ZU(50mm). | 4973.4861
HL53KC | Těleso vtoku sprchového žlabu - InFloor CeraDrain k zabudovaní do plochy i ke stěně, odtok DN50, bez odtokového žlábku, včetně ZU(50mm) | 12149.6776
HL53KF | Nízké těleso vtoku sprchového žlabu - k zabudovaní do plochy i ke stěně, 3x odtok DN40, včetně izolační manžety, bez odtokového žlábku, montážní materiál a stavební ochranný kryt, včetně ZU Primus Blue(30mm). Odpovídá normě ČSN EN 1253-8 | 4973.4861
HL53KFC | Těleso vtoku sprchového žlabu - InFloor CeraDrain k zabudovaní do plochy i ke stěně, odtok DN40, bez odtokového žlábku, včetně ZU(30mm) | 12149.6776
HL53KV | Těleso vtoku sprchového žlabu - k zabudovaní do plochy, svislý odtok DN50, včetně izolační manžety, bez odtokového žlábku, montážní materiál a stavební ochranný kryt, včetně ZU(50mm) | 6526.4709
HL53KVC | Těleso vtoku sprchového žlabu - InFloor CeraDrain k zabudovaní do plochy i ke stěně, odtok DN50, bez odtokového žlábku, včetně ZU(50mm) | 13968.0101
HL052M | Nástavec s pohledovými díly z kartáčované nerezové oceli 300x50mm, k sérii HL53 | 17041.0264
HL052P | Nástavec s pohledovými díly z leštěné nerezové oceli 300x50mm, k sérii HL53 | 18104.3845
HL053S/90 | Odtokový žlábek - nerezová ocel Standard, ke sprchovým žlabům série HL53, délka 900mm | 7594.5014
HL053S/100 | Odtokový žlábek - nerezová ocel Standard, ke sprchovým žlabům série HL53, délka 1000mm | 9462.2638
HL053S/120 | Odtokový žlábek - nerezová ocel Standard, ke sprchovým žlabům série HL53, délka 1200mm | 10284.1285
HL053M/80 | Odtokový žlábek - nerezová ocel matná, ke sprchovým žlabům série HL53, délka 800mm | 17382.6093
HL053M/85 | Odtokový žlábek - nerezová ocel matná, ke sprchovým žlabům série HL53, délka 850mm | 18003.5573
HL053M/90 | Odtokový žlábek - nerezová ocel matná, ke sprchovým žlabům série HL53, délka 900mm | 18700.9864
HL053M/95 | Odtokový žlábek - nerezová ocel matná, ke sprchovým žlabům série HL53, délka 950mm | 19323.4099
HL053M/100 | Odtokový žlábek - nerezová ocel matná, ke sprchovým žlabům série HL53, délka 1000mm | 20004.8542
HL053M/110 | Odtokový žlábek - nerezová ocel matná, ke sprchovým žlabům série HL53, délka 1100mm | 21287.0811
HL053M/120 | Odtokový žlábek - nerezová ocel matná, ke sprchovým žlabům série HL53, délka 1200mm | 22669.1515
HL053M/130 | Odtokový žlábek - nerezová ocel matná, ke sprchovým žlabům série HL53, délka 1300mm | 24098.1926
HL053M/140 | Odtokový žlábek - nerezová ocel matná, ke sprchovým žlabům série HL53, délka 1400mm | 26265.2397
HL053M/150 | Odtokový žlábek - nerezová ocel matná, ke sprchovým žlabům série HL53, délka 1500mm | 28172.8411
HL053P/80 | Odtokový žlábek - nerezová ocel lesklá, ke sprchovým žlabům série HL53, délka 800mm | 20996.4037
HL053P/85 | Odtokový žlábek - nerezová ocel lesklá, ke sprchovým žlabům série HL53, délka 850mm | 21596.6944
HL053P/90 | Odtokový žlábek - nerezová ocel lesklá, ke sprchovým žlabům série HL53, délka 900mm | 22289.9429
HL053P/95 | Odtokový žlábek - nerezová ocel lesklá, ke sprchovým žlabům série HL53, délka 950mm | 22911.6286
HL053P/100 | Odtokový žlábek - nerezová ocel lesklá, ke sprchovým žlabům série HL53, délka 1000mm | 23533.5603
HL053P/110 | Odtokový žlábek - nerezová ocel lesklá, ke sprchovým žlabům série HL53, délka 1100mm | 24878.2509
HL053P/120 | Odtokový žlábek - nerezová ocel lesklá, ke sprchovým žlabům série HL53, délka 1200mm | 26258.108
HL053P/130 | Odtokový žlábek - nerezová ocel lesklá, ke sprchovým žlabům série HL53, délka 1300mm | 27687.8869
HL053P/140 | Odtokový žlábek - nerezová ocel lesklá, ke sprchovým žlabům série HL53, délka 1400mm | 29854.1962
HL053P/150 | Odtokový žlábek - nerezová ocel lesklá, ke sprchovým žlabům série HL53, délka 1500mm | 31761.0598
HL053WS/90 | Odtokový žlábek ke stěně - nerezová ocel Standard, ke sprchovým žlabům série HL53, délka 900mm | 8668.4341
HL053WS/100 | Odtokový žlábek ke stěně - nerezová ocel Standard, ke sprchovým žlabům série HL53, délka 1000mm | 10837.4485
HL053WS/120 | Odtokový žlábek ke stěně - nerezová ocel Standard, ke sprchovým žlabům série HL53, délka 1200mm | 11349.9458
HL53K.2 | Těleso vtoku sprchového žlabu - InFloor Duo k zabudovaní do plochy i ke stěně, odtok 2x DN50, bez odtokového žlábku, včetně ZU(50mm) | 8845.0046
HL53KF.2 | Těleso vtoku sprchového žlabu - InFloor Duo k zabudovaní do plochy i ke stěně, odtok 2x DN40, bez odtokového žlábku, včetně ZU(30mm) | 8845.0046
HL053M.2/130 | Odtokový žlábek ke stěně - nerezová ocel matná, ke sprchovým žlabům série HL53 Duo, délka 1300mm | 57798.3317
HL053M.2/140 | Odtokový žlábek ke stěně - nerezová ocel matná, ke sprchovým žlabům série HL53 Duo, délka 1400mm | 60178.0995
HL053M.2/150 | Odtokový žlábek ke stěně - nerezová ocel matná, ke sprchovým žlabům série HL53 Duo, délka 1500mm | 62940.7648
HL053M.2/160 | Odtokový žlábek ke stěně - nerezová ocel matná, ke sprchovým žlabům série HL53 Duo, délka 1600mm | 67483.1531
HL053M.2/170 | Odtokový žlábek ke stěně - nerezová ocel matná, ke sprchovým žlabům série HL53 Duo, délka 1700mm | 70353.5314
HL053M.2/180 | Odtokový žlábek ke stěně - nerezová ocel matná, ke sprchovým žlabům série HL53 Duo, délka 1800mm | 72368.3539
HL053M.2/190 | Odtokový žlábek ke stěně - nerezová ocel matná, ke sprchovým žlabům série HL53 Duo, délka 1900mm | 75162.497
HL053M.2/200 | Odtokový žlábek ke stěně - nerezová ocel matná, ke sprchovým žlabům série HL53 Duo, délka 2000mm | 77242.2424
HL053P.2/130 | Odtokový žlábek ke stěně - nerezová ocel lesklá, ke sprchovým žlabům série HL53 Duo, délka 1300mm | 65669.985
HL053P.2/140 | Odtokový žlábek ke stěně - nerezová ocel lesklá, ke sprchovým žlabům série HL53 Duo, délka 1400mm | 68138.7758
HL053P.2/150 | Odtokový žlábek ke stěně - nerezová ocel lesklá, ke sprchovým žlabům série HL53 Duo, délka 1500mm | 70987.2672
HL053P.2/160 | Odtokový žlábek ke stěně - nerezová ocel lesklá, ke sprchovým žlabům série HL53 Duo, délka 1600mm | 74531.2203
HL053P.2/170 | Odtokový žlábek ke stěně - nerezová ocel lesklá, ke sprchovým žlabům série HL53 Duo, délka 1700mm | 78574.1451
HL053P.2/180 | Odtokový žlábek ke stěně - nerezová ocel lesklá, ke sprchovým žlabům série HL53 Duo, délka 1800mm | 79110.4966
HL053P.2/190 | Odtokový žlábek ke stěně - nerezová ocel lesklá, ke sprchovým žlabům série HL53 Duo, délka 1900mm | 83554.517
HL053P.2/200 | Odtokový žlábek ke stěně - nerezová ocel lesklá, ke sprchovým žlabům série HL53 Duo, délka 2000mm | 85723.2854
HL62/1 | Střešní vtok DN110 se svislým odtokem, s izolační přírubou a izolační svorkou, tepelně izolovaný. Záchytný koš standardní i plochý | 2554.784
HL62/2 | Střešní vtok DN125 se svislým odtokem, s izolační přírubou a izolační svorkou, tepelně izolovaný. Záchytný koš standardní i plochý | 2554.784
HL62/5 | Střešní vtok DN160 se svislým odtokem, s izolační přírubou a izolační svorkou, tepelně izolovaný. Záchytný koš standardní i plochý | 2554.784
HL62/7 | Střešní vtok DN75 se svislým odtokem, s izolační přírubou a izolační svorkou, tepelně izolovaný. Záchytný koš standardní i plochý | 2554.784
HL62B/1 | Střešní vtok DN110 se svislým odtokem v provedení pro pochůzné střechy, s izolační přírubou a izolační svorkou, tepelně izolovaný, nástavec 148x148mm/137x137mm. Záchytný koš plochý | 3487.888
HL62B/2 | Střešní vtok DN125 se svislým odtokem v provedení pro pochůzné střechy, s izolační přírubou a izolační svorkou, tepelně izolovaný, nástavec 148x148mm/137x137mm. Záchytný koš plochý | 3487.888
HL62B/5 | Střešní vtok DN160 se svislým odtokem v provedení pro pochůzné střechy, s izolační přírubou a izolační svorkou, tepelně izolovaný, nástavec 148x148mm/137x137mm. Záchytný koš plochý | 3487.888
HL62B/7 | Střešní vtok DN75 se svislým odtokem v provedení pro pochůzné střechy, s izolační přírubou a izolační svorkou, tepelně izolovaný, nástavec 148x148mm/137x137mm. Záchytný koš plochý | 3487.888
HL62BF/1 | Střešní vtok DN110 se svislým odtokem v provedení pro pochůzné střechy, s PP izolační přírubou, tepelně izolovaný. Pro TPO, FPO hydroizolační fólie, nástavec 148x148/137x137mm. Záchytný koš plochý | 3032.704
HL62BF/2 | Střešní vtok DN125 se svislým odtokem v provedení pro pochůzné střechy, s PP izolační přírubou, tepelně izolovaný. Pro TPO, FPO hydroizolační fólie, nástavec 148x148/137x137mm. Záchytný koš plochý | 3032.704
HL62BF/7 | Střešní vtok DN75 se svislým odtokem v provedení pro pochůzné střechy, s PP izolační přírubou, tepelně izolovaný. Pro TPO, FPO hydroizolační fólie, nástavec 148x148/137x137mm. Záchytný koš plochý | 3032.704
HL62BH/1 | Střešní vtok DN110 se svislým odtokem v provedení pro pochůzné střechy, s asfaltovou manžetou, tepelně izolovaný, nástavec 148x148mm/137x137mm. Záchytný koš plochý | 3603.424
HL62BH/2 | Střešní vtok DN125 se svislým odtokem v provedení pro pochůzné střechy, s asfaltovou manžetou, tepelně izolovaný, nástavec 148x148mm/137x137mm. Záchytný koš plochý | 3603.424
HL62BH/5 | Střešní vtok DN160 se svislým odtokem v provedení pro pochůzné střechy, s asfaltovou manžetou, tepelně izolovaný, nástavec 148x148mm/137x137mm. Záchytný koš plochý | 3603.424
HL62BH/7 | Střešní vtok DN75 se svislým odtokem v provedení pro pochůzné střechy, s asfaltovou manžetou, tepelně izolovaný, nástavec 148x148mm/137x137mm. Záchytný koš plochý | 3603.424
HL62BP/1 | Střešní vtok DN110 se svislým odtokem v provedení pro pochůzné střechy, s PVC izolační přírubou, tepelně izolovaný. Pro měkčené PVC hydroizolační fólie, nástavec 148x148/137x137mm. Záchytný koš plochý | 3487.888
HL62BP/2 | Střešní vtok DN125 se svislým odtokem v provedení pro pochůzné střechy, s PVC izolační přírubou, tepelně izolovaný. Pro měkčené PVC hydroizolační fólie, nástavec 148x148/137x137mm. Záchytný koš plochý | 3487.888
HL62BP/5 | Střešní vtok DN160 se svislým odtokem v provedení pro pochůzné střechy, s PVC izolační přírubou, tepelně izolovaný. Pro měkčené PVC hydroizolační fólie, nástavec 148x148/137x137mm. Záchytný koš plochý | 3487.888
HL62BP/7 | Střešní vtok DN75 se svislým odtokem v provedení pro pochůzné střechy, s PVC izolační přírubou, tepelně izolovaný. Pro měkčené PVC hydroizolační fólie, nástavec 148x148/137x137mm. Záchytný koš plochý | 3487.888
HL62F/1 | Střešní vtok DN110 se svislým odtokem, s PP izolační přírubou, tepelně izolovaný. Pro TPO, FPO hydroizolační fólie. Záchytný koš standardní i plochý | 2032.32
HL62F/2 | Střešní vtok DN125 se svislým odtokem, s PP izolační přírubou, tepelně izolovaný. Pro TPO, FPO hydroizolační fólie. Záchytný koš standardní i plochý | 2032.32
HL62F/7 | Střešní vtok DN75 se svislým odtokem, s PP izolační přírubou, tepelně izolovaný. Pro TPO, FPO hydroizolační fólie. Záchytný koš standardní i plochý | 2032.32
HL62H/1 | Střešní vtok DN110 se svislým odtokem, s asfaltovou manžetou, tepelně izolovaný. Záchytný koš standardní i plochý | 2639.696
HL62H/2 | Střešní vtok DN125 se svislým odtokem, s asfaltovou manžetou, tepelně izolovaný. Záchytný koš standardní i plochý | 2639.696
HL62H/5 | Střešní vtok DN160 se svislým odtokem, s asfaltovou manžetou, tepelně izolovaný. Záchytný koš standardní i plochý | 2639.696
HL62H/7 | Střešní vtok DN75 se svislým odtokem, s asfaltovou manžetou, tepelně izolovaný. Záchytný koš standardní i plochý | 2639.696
HL62P/1 | Střešní vtok DN110 se svislým odtokem, s PVC izolační přírubou, tepelně izolovaný. Pro měkčené PVC hydroizolační fólie. Záchytný koš standardní i plochý | 2554.784
HL62P/2 | Střešní vtok DN125 se svislým odtokem, s PVC izolační přírubou, tepelně izolovaný. Pro měkčené PVC hydroizolační fólie. Záchytný koš standardní i plochý | 2554.784
HL62P/5 | Střešní vtok DN160se svislým odtokem, s PVC izolační přírubou, tepelně izolovaný. Pro měkčené PVC hydroizolační fólie. Záchytný koš standardní i plochý | 2554.784
HL62P/7 | Střešní vtok DN75 se svislým odtokem, s PVC izolační přírubou, tepelně izolovaný. Pro měkčené PVC hydroizolační fólie. Záchytný koš standardní i plochý | 2554.784
HL62Safe/1 | Střešní vtok DN110 se svislým odtokem, s nástavcem pro nouzové odvodnění se záchytným košem, s izolační přírubou a izolační svorkou | 5399.1736
HL62Safe/2 | Střešní vtok DN125 se svislým odtokem, s nástavcem pro nouzové odvodnění se záchytným košem, s izolační přírubou a izolační svorkou | 5399.1736
HL62Safe/5 | Střešní vtok DN160 se svislým odtokem, s nástavcem pro nouzové odvodnění se záchytným košem, s izolační přírubou a izolační svorkou | 5399.1736
HL62Safe/7 | Střešní vtok DN75 se svislým odtokem, s nástavcem pro nouzové odvodnění se záchytným košem, s izolační přírubou a izolační svorkou | 5399.1736
HL62FSafe/1 | Střešní vtok DN110 se svislým odtokem, s nástavcem pro nouzové odvodnění se záchytným košem, s PP izolační přírubou, pro TPO, FPO hydroizolační fólie. | 7575.5656
HL62FSafe/2 | Střešní vtok DN125 se svislým odtokem, s nástavcem pro nouzové odvodnění se záchytným košem, s PP izolační přírubou, pro TPO, FPO hydroizolační fólie. | 4989.9627
HL62FSafe/7 | Střešní vtok DN75 se svislým odtokem, s nástavcem pro nouzové odvodnění se záchytným košem, s PP izolační přírubou, pro TPO, FPO hydroizolační fólie. | 4989.9627
HL62HSafe/1 | Střešní vtok DN110 se svislým odtokem, s nástavcem pro nouzové odvodnění se záchytným košem, s asfaltovou manžetou. | 5722.0666
HL62HSafe/2 | Střešní vtok DN125 se svislým odtokem, s nástavcem pro nouzové odvodnění se záchytným košem, s asfaltovou manžetou. | 5722.0666
HL62HSafe/5 | Střešní vtok DN160 se svislým odtokem, s nástavcem pro nouzové odvodnění se záchytným košem, s asfaltovou manžetou. | 5722.0666
HL62HSafe/7 | Střešní vtok DN75 se svislým odtokem, s nástavcem pro nouzové odvodnění se záchytným košem, s asfaltovou manžetou. | 5722.0666
HL62PSafe/1 | Střešní vtok DN110 se svislým odtokem, s nástavcem pro nouzové odvodnění se záchytným košem, s PVC izolační přírubou, pro měkčené PVC hydroizolační fólie | 5399.1736
HL62PSafe/2 | Střešní vtok DN125 se svislým odtokem, s nástavcem pro nouzové odvodnění se záchytným košem, s PVC izolační přírubou, pro měkčené PVC hydroizolační fólie | 5399.1736
HL62PSafe/5 | Střešní vtok DN160 se svislým odtokem, s nástavcem pro nouzové odvodnění se záchytným košem, s PVC izolační přírubou, pro měkčené PVC hydroizolační fólie | 5399.1736
HL62PSafe/7 | Střešní vtok DN75 se svislým odtokem, s nástavcem pro nouzové odvodnění se záchytným košem, s PVC izolační přírubou, pro měkčené PVC hydroizolační fólie | 5399.1736
HL62.1/1 | Střešní vtok DN110 se svislým odtokem, s izolační přírubou a izolační svorkou, s elektrickým ohřevem (10-30W, 230V). Záchytný koš standardní i plochý | 5430.656
HL62.1/2 | Střešní vtok DN125 se svislým odtokem, s izolační přírubou a izolační svorkou, s elektrickým ohřevem (10-30W, 230V). Záchytný koš standardní i plochý | 5430.656
HL62.1/5 | Střešní vtok DN160 se svislým odtokem, s izolační přírubou a izolační svorkou, s elektrickým ohřevem (10-30W, 230V). Záchytný koš standardní i plochý | 5430.656
HL62.1/7 | Střešní vtok DN75 se svislým odtokem, s izolační přírubou a izolační svorkou, s elektrickým ohřevem (10-30W, 230V). Záchytný koš standardní i plochý | 5430.656
HL62.1B/1 | Střešní vtok DN110 se svislým odtokem v provedení pro pochůzné střechy, s izolační přírubou a izolační svorkou, s elektrickým ohřevem (10-30W, 230V), nástavec 148x148mm/137x137mm. Záchytný koš plochý | 7116.832
HL62.1B/2 | Střešní vtok DN125 se svislým odtokem v provedení pro pochůzné střechy, s izolační přírubou a izolační svorkou, s elektrickým ohřevem (10-30W, 230V), nástavec 148x148mm/137x137mm. Záchytný koš plochý | 7116.832
HL62.1B/5 | Střešní vtok DN160 se svislým odtokem v provedení pro pochůzné střechy, s izolační přírubou a izolační svorkou, s elektrickým ohřevem (10-30W, 230V), nástavec 148x148mm/137x137mm. Záchytný koš plochý | 7116.832
HL62.1B/7 | Střešní vtok DN75 se svislým odtokem v provedení pro pochůzné střechy, s izolační přírubou a izolační svorkou, s elektrickým ohřevem (10-30W, 230V), nástavec 148x148mm/137x137mm. Záchytný koš plochý | 7116.832
HL62.1BF/1 | Střešní vtok DN110 se svislým odtokem v provedení pro pochůzné střechy, s PP izolační přírubou, s elektrickým ohřevem(10-30W, 230V). Pro TPO, FPO hydroizolační fólie, nástavec 148x148/137x137mm. Záchytný koš plochý | 6543.328
HL62.1BF/2 | Střešní vtok DN125 se svislým odtokem v provedení pro pochůzné střechy, s PP izolační přírubou, s elektrickým ohřevem(10-30W, 230V). Pro TPO, FPO hydroizolační fólie, nástavec 148x148/137x137mm. Záchytný koš plochý | 6543.328
HL62.1BF/7 | Střešní vtok DN75 se svislým odtokem v provedení pro pochůzné střechy, s PP izolační přírubou, s elektrickým ohřevem(10-30W, 230V). Pro TPO, FPO hydroizolační fólie, nástavec 148x148/137x137mm. Záchytný koš plochý | 6543.328
HL62.1BH/1 | Střešní vtok DN110 se svislým odtokem v provedení pro pochůzné střechy, s asfaltovou manžetou, s elektrickým ohřevem(10-30W, 230V), nástavec 148x148/137x137mm. Záchytný koš plochý | 7480.144
HL62.1BH/2 | Střešní vtok DN125 se svislým odtokem v provedení pro pochůzné střechy, s asfaltovou manžetou, s elektrickým ohřevem(10-30W, 230V), nástavec 148x148/137x137mm. Záchytný koš plochý | 7480.144
HL62.1BH/5 | Střešní vtok DN160 se svislým odtokem v provedení pro pochůzné střechy, s asfaltovou manžetou, s elektrickým ohřevem(10-30W, 230V), nástavec 148x148/137x137mm. Záchytný koš plochý | 7480.144
HL62.1BH/7 | Střešní vtok DN75 se svislým odtokem v provedení pro pochůzné střechy, s asfaltovou manžetou, s elektrickým ohřevem(10-30W, 230V), nástavec 148x148/137x137mm. Záchytný koš plochý | 7480.144
HL62.1BP/1 | Střešní vtok DN110 se svislým odtokem v provedení pro pochůzné střechy, s PVC izolační přírubou, s elektrickým ohřevem(10-30W, 230V). Pro měkčené PVC hydroizolační fólie, nástavec 148x148/137x137mm. Záchytný koš plochý | 7116.832
HL62.1BP/2 | Střešní vtok DN125 se svislým odtokem v provedení pro pochůzné střechy, s PVC izolační přírubou, s elektrickým ohřevem(10-30W, 230V). Pro měkčené PVC hydroizolační fólie, nástavec 148x148/137x137mm. Záchytný koš plochý | 7116.832
HL62.1BP/5 | Střešní vtok DN160 se svislým odtokem v provedení pro pochůzné střechy, s PVC izolační přírubou, s elektrickým ohřevem(10-30W, 230V). Pro měkčené PVC hydroizolační fólie, nástavec 148x148/137x137mm. Záchytný koš plochý | 7116.832
HL62.1BP/7 | Střešní vtok DN75 se svislým odtokem v provedení pro pochůzné střechy, s PVC izolační přírubou, s elektrickým ohřevem(10-30W, 230V). Pro měkčené PVC hydroizolační fólie, nástavec 148x148/137x137mm. Záchytný koš plochý | 7116.832
HL62.1F/1 | Střešní vtok DN110 se svislým odtokem, s PP izolační přírubou, s elektrickým ohřevem(10-30W, 230V). Pro TPO, FPO hydroizolační fólie. Záchytný koš standardní i plochý | 4865.968
HL62.1F/2 | Střešní vtok DN125 se svislým odtokem, s PP izolační přírubou, s elektrickým ohřevem(10-30W, 230V). Pro TPO, FPO hydroizolační fólie. Záchytný koš standardní i plochý | 4865.968
HL62.1F/7 | Střešní vtok DN75 se svislým odtokem, s PP izolační přírubou, s elektrickým ohřevem(10-30W, 230V). Pro TPO, FPO hydroizolační fólie. Záchytný koš standardní i plochý | 4865.968
HL62.1H/1 | Střešní vtok DN110 se svislým odtokem, s asfaltovou manžetou, s elektrickým ohřevem(10-30W, 230V). Záchytný koš standardní i plochý | 6401.344
HL62.1H/2 | Střešní vtok DN125 se svislým odtokem, s asfaltovou manžetou, s elektrickým ohřevem(10-30W, 230V). Záchytný koš standardní i plochý | 6401.344
HL62.1H/5 | Střešní vtok DN160 se svislým odtokem, s asfaltovou manžetou, s elektrickým ohřevem(10-30W, 230V). Záchytný koš standardní i plochý | 6401.344
HL62.1H/7 | Střešní vtok DN75 se svislým odtokem, s asfaltovou manžetou, s elektrickým ohřevem(10-30W, 230V). Záchytný koš standardní i plochý | 6401.344
HL62.1P/1 | Střešní vtok DN110 se svislým odtokem, s PVC izolační přírubou, s elektrickým ohřevem(10-30W, 230V). Pro měkčené PVC hydroizolační fólie. Záchytný koš standardní i plochý | 5430.656
HL62.1P/2 | Střešní vtok DN125 se svislým odtokem, s PVC izolační přírubou, s elektrickým ohřevem(10-30W, 230V). Pro měkčené PVC hydroizolační fólie. Záchytný koš standardní i plochý | 5430.656
HL62.1P/5 | Střešní vtok DN160 se svislým odtokem, s PVC izolační přírubou, s elektrickým ohřevem(10-30W, 230V). Pro měkčené PVC hydroizolační fólie. Záchytný koš standardní i plochý | 5430.656
HL62.1P/7 | Střešní vtok DN75 se svislým odtokem, s PVC izolační přírubou, s elektrickým ohřevem(10-30W, 230V). Pro měkčené PVC hydroizolační fólie. Záchytný koš standardní i plochý | 5430.656
HL62.1Safe/1 | Střešní vtok DN110 se svislým odtokem, s nástavcem pro nouzové odvodnění se záchytným košem, s izolační přírubou a izolační svorkou, s elektrickým ohřevem(10-30W, 230V) | 7343.1712
HL62.1Safe/2 | Střešní vtok DN125 se svislým odtokem, s nástavcem pro nouzové odvodnění se záchytným košem, s izolační přírubou a izolační svorkou, s elektrickým ohřevem(10-30W, 230V) | 12503.0646
HL62.1Safe/5 | Střešní vtok DN160 se svislým odtokem, s nástavcem pro nouzové odvodnění se záchytným košem, s izolační přírubou a izolační svorkou, s elektrickým ohřevem(10-30W, 230V) | 7343.1712
HL62.1Safe/7 | Střešní vtok DN75 se svislým odtokem, s nástavcem pro nouzové odvodnění se záchytným košem, s izolační přírubou a izolační svorkou, s elektrickým ohřevem(10-30W, 230V) | 7343.1712
HL62.1FSafe/1 | Střešní vtok DN110 se svislým odtokem, s nástavcem pro nouzové odvodnění se záchytným košem, s PP izolační přírubou, pro TPO, FPO hydroizolační fólie. S elektrickým ohřevem(10-30W, 230V) | 6932.4848
HL62.1FSafe/2 | Střešní vtok DN125 se svislým odtokem, s nástavcem pro nouzové odvodnění se záchytným košem, s PP izolační přírubou, pro TPO, FPO hydroizolační fólie. S elektrickým ohřevem(10-30W, 230V) | 6932.4848
HL62.1FSafe/7 | Střešní vtok DN75 se svislým odtokem, s nástavcem pro nouzové odvodnění se záchytným košem, s PP izolační přírubou, pro TPO, FPO hydroizolační fólie. S elektrickým ohřevem(10-30W, 230V) | 6932.4848
HL62.1HSafe/1 | Střešní vtok DN110 se svislým odtokem, s nástavcem pro nouzové odvodnění se záchytným košem, s asfaltovou manžetou. S elektrickým ohřevem(10-30W, 230V) | 7665.3264
HL62.1HSafe/2 | Střešní vtok DN125 se svislým odtokem, s nástavcem pro nouzové odvodnění se záchytným košem, s asfaltovou manžetou. S elektrickým ohřevem(10-30W, 230V) | 12844.8934
HL62.1HSafe/5 | Střešní vtok DN160 se svislým odtokem, s nástavcem pro nouzové odvodnění se záchytným košem, s asfaltovou manžetou. S elektrickým ohřevem(10-30W, 230V) | 7665.3264
HL62.1HSafe/7 | Střešní vtok DN75 se svislým odtokem, s nástavcem pro nouzové odvodnění se záchytným košem, s asfaltovou manžetou. S elektrickým ohřevem(10-30W, 230V) | 7665.3264
HL62.1PSafe/1 | Střešní vtok DN110 se svislým odtokem, s nástavcem pro nouzové odvodnění se záchytným košem, s PVC izolační přírubou, pro měkčené PVC hydroizolační fólie. S elektrickým ohřevem(10-30W, 230V) | 7343.1712
HL62.1PSafe/2 | Střešní vtok DN125 se svislým odtokem, s nástavcem pro nouzové odvodnění se záchytným košem, s PVC izolační přírubou, pro měkčené PVC hydroizolační fólie. S elektrickým ohřevem(10-30W, 230V) | 7343.1712
HL62.1PSafe/5 | Střešní vtok DN160 se svislým odtokem, s nástavcem pro nouzové odvodnění se záchytným košem, s PVC izolační přírubou, pro měkčené PVC hydroizolační fólie. S elektrickým ohřevem(10-30W, 230V) | 7343.1712
HL62.1PSafe/7 | Střešní vtok DN75 se svislým odtokem, s nástavcem pro nouzové odvodnění se záchytným košem, s PVC izolační přírubou, pro měkčené PVC hydroizolační fólie. S elektrickým ohřevem(10-30W, 230V) | 7343.1712
HL63/1 | Střešní vtok "DrainBox" DN110 se svislým odtokem, s izolační přírubou a izolační svorkou, tepelně izolovaný (100-160mm). Záchytný koš standardní i plochý | 5338.784
HL63/2 | Střešní vtok "DrainBox" DN125 se svislým odtokem, s izolační přírubou a izolační svorkou, tepelně izolovaný (100-160mm). Záchytný koš standardní i plochý | 5338.784
HL63/7 | Střešní vtok "DrainBox" DN75 se svislým odtokem, s izolační přírubou a izolační svorkou, tepelně izolovaný (100-160mm). Záchytný koš standardní i plochý | 5338.784
HL63H/1 | Střešní vtok "DrainBox" DN110 se svislým odtokem, s asfaltovou manžetou, tepelně izolovaný (100-160mm). Záchytný koš standardní i plochý | 5922.032
HL63H/2 | Střešní vtok "DrainBox" DN125 se svislým odtokem, s asfaltovou manžetou, tepelně izolovaný (100-160mm). Záchytný koš standardní i plochý | 5922.032
HL63H/7 | Střešní vtok "DrainBox" DN75 se svislým odtokem, s asfaltovou manžetou, tepelně izolovaný (100-160mm). Záchytný koš standardní i plochý | 5922.032
HL63P/1 | Střešní vtok "DrainBox" DN110 se svislým odtokem, s PVC izolační přírubou, pro měkčené PVC hydroizolační fólie, tepelně izolovaný (100-160mm). Záchytný koš standardní i plochý | 5338.784
HL63P/2 | Střešní vtok "DrainBox" DN125 se svislým odtokem, s PVC izolační přírubou, pro měkčené PVC hydroizolační fólie, tepelně izolovaný (100-160mm). Záchytný koš standardní i plochý | 5338.784
HL63P/7 | Střešní vtok "DrainBox" DN75 se svislým odtokem, s PVC izolační přírubou, pro měkčené PVC hydroizolační fólie, tepelně izolovaný (100-160mm). Záchytný koš standardní i plochý | 5338.784
HL63.1/1 | Střešní vtok "DrainBox" DN110 se svislým odtokem, s izolační přírubou a izolační svorkou, tepelně izolovaný (100-160mm). Záchytný koš standardní i plochý. S elektrickým ohřevem (10-30W, 230V) | 6715.472
HL63.1/2 | Střešní vtok "DrainBox" DN125 se svislým odtokem, s izolační přírubou a izolační svorkou, tepelně izolovaný (100-160mm). Záchytný koš standardní i plochý. S elektrickým ohřevem (10-30W, 230V) | 6715.472
HL63.1/7 | Střešní vtok "DrainBox" DN75 se svislým odtokem, s izolační přírubou a izolační svorkou, tepelně izolovaný (100-160mm). Záchytný koš standardní i plochý. S elektrickým ohřevem (10-30W, 230V) | 6715.472
HL63.1H/1 | Střešní vtok "DrainBox" DN110 se svislým odtokem, s asfaltovou manžetou, tepelně izolovaný (100-160mm). Záchytný koš standardní i plochý. S elektrickým ohřevem (10-30W, 230V) | 7057.904
HL63.1H/2 | Střešní vtok "DrainBox" DN125 se svislým odtokem, s asfaltovou manžetou, tepelně izolovaný (100-160mm). Záchytný koš standardní i plochý. S elektrickým ohřevem (10-30W, 230V) | 7057.904
HL63.1H/7 | Střešní vtok "DrainBox" DN75 se svislým odtokem, s asfaltovou manžetou, tepelně izolovaný (100-160mm). Záchytný koš standardní i plochý. S elektrickým ohřevem (10-30W, 230V) | 7057.904
HL63.1P/1 | Střešní vtok "DrainBox" DN110 se svislým odtokem, s PVC izolační přírubou, pro měkčené PVC hydroizolační fólie, tepelně izolovaný (100-160mm). Záchytný koš standardní i plochý. S elektrickým ohřevem (10-30W, 230V) | 6715.472
HL63.1P/2 | Střešní vtok "DrainBox" DN125 se svislým odtokem, s PVC izolační přírubou, pro měkčené PVC hydroizolační fólie, tepelně izolovaný (100-160mm). Záchytný koš standardní i plochý. S elektrickým ohřevem (10-30W, 230V) | 6715.472
HL63.1P/7 | Střešní vtok "DrainBox" DN75 se svislým odtokem, s PVC izolační přírubou, pro měkčené PVC hydroizolační fólie, tepelně izolovaný (100-160mm). Záchytný koš standardní i plochý. S elektrickým ohřevem (10-30W, 230V) | 6715.472
HL64 | Střešní vtok DN75/110 s ležatým odtokem, s izolační přírubou a izolační svorkou, tepelně izolovaný. Záchytný koš standardní i plochý | 3306.464
HL64B | Střešní vtok DN75/110 s ležatým odtokem v provedení pro pochůzné střechy, s izolační přírubou a izolační svorkou, tepelně izolovaný, nástavec 148x148mm/137x137mm. Záchytný koš plochý | 4143.056
HL64BF/1 | Střešní vtok DN110 s ležatým odtokem v provedení pro pochůzné střechy, s PP izolační přírubou, pro TPO, FPO hydroizolační fólie, tepelně izolovaný, nástavec 148x148mm/137x137mm. Záchytný koš plochý | 3929.152
HL64BF/7 | Střešní vtok DN75 s ležatým odtokem v provedení pro pochůzné střechy, s PP izolační přírubou, pro TPO, FPO hydroizolační fólie, tepelně izolovaný, nástavec 148x148mm/137x137mm. Záchytný koš plochý | 3929.152
HL64BH | Střešní vtok DN75/110 s ležatým odtokem v provedení pro pochůzné střechy, s asfaltovou manžetou, tepelně izolovaný, nástavec 148x148mm/137x137mm. Záchytný koš plochý | 4488.272
HL64BP/1 | Střešní vtok DN110 s ležatým odtokem v provedení pro pochůzné střechy, s PVC izolační přírubou, pro měkčené PVC hydroizolační fólie, tepelně izolovaný, nástavec 148x148mm/137x137mm. Záchytný koš plochý | 4143.056
HL64BP/7 | Střešní vtok DN75 s ležatým odtokem v provedení pro pochůzné střechy, s PVC izolační přírubou, pro měkčené PVC hydroizolační fólie, tepelně izolovaný, nástavec 148x148mm/137x137mm. Záchytný koš plochý | 4143.056
HL64F/1 | Střešní vtok DN110 s ležatým odtokem, s PP izolační přírubou, pro TPO, FPO hydroizolační fólie, tepelně izolovaný. Záchytný koš standardní i plochý | 3063.328
HL64F/7 | Střešní vtok DN75 s ležatým odtokem, s PP izolační přírubou, pro TPO, FPO hydroizolační fólie, tepelně izolovaný. Záchytný koš standardní i plochý | 3063.328
HL64H | Střešní vtok DN75/110 s ležatým odtokem, s asfaltovou manžetou, tepelně izolovaný. Záchytný koš standardní i plochý | 3462.832
HL64P/1 | Střešní vtok DN110 s ležatým odtokem, s PVC izolační přírubou, pro měkčené PVC hydroizolační fólie, tepelně izolovaný. Záchytný koš standardní i plochý | 3306.464
HL64P/7 | Střešní vtok DN75 s ležatým odtokem, s PVC izolační přírubou, pro měkčené PVC hydroizolační fólie, tepelně izolovaný. Záchytný koš standardní i plochý | 3306.464
HL64Safe | Střešní vtok DN75/110 s ležatým odtokem, s nástavcem pro nouzové odvodnění se záchytným košem, s izolační přírubou a izolační svorkou, tepelně izolovaný. | 6023.8104
HL64FSafe/1 | Střešní vtok DN110 s ležatým odtokem, s nástavcem pro nouzové odvodnění se záchytným košem, s PP izolační přírubou pro TPO, FPO hydroizolační fólie, tepelně izolovaný. | 8499.2411
HL64FSafe/7 | Střešní vtok DN75 s ležatým odtokem, s nástavcem pro nouzové odvodnění se záchytným košem, s PP izolační přírubou pro TPO, FPO hydroizolační fólie, tepelně izolovaný. | 5831.0091
HL64HSafe | Střešní vtok DN75/110 s ležatým odtokem, s nástavcem pro nouzové odvodnění se záchytným košem, s asfaltovou manžetou, tepelně izolovaný. | 10637.2696
HL64PSafe/1 | Střešní vtok DN110 s ležatým odtokem, s nástavcem pro nouzové odvodnění se záchytným košem, s PVC izolační přírubou, pro měkčené PVC hydroizolační fólie, tepelně izolovaný. | 6023.8104
HL64PSafe/7 | Střešní vtok DN75 s ležatým odtokem, s nástavcem pro nouzové odvodnění se záchytným košem, s PVC izolační přírubou, pro měkčené PVC hydroizolační fólie, tepelně izolovaný. | 6023.8104
HL64FPower | Střešní vtok Power DN75 s ležatým odtokem, s funkčním záchytným košem, s PP izolační přírubou pro TPO, FPO hydroizolační fólie | 5735.3462
HL64FPowerSafe | Střešní vtok Power DN75 s ležatým odtokem, s nástavcem pro nouzové odvodnění a funkčním záchytným košem, s PP izolační přírubou pro TPO, FPO hydroizolační fólie | 5739.5269
HL64HPower | Střešní vtok Power DN75 s ležatým odtokem, s funkčním záchytným košem, s asfaltovou manžetou | 6377.4434
HL64HPowerSafe | Střešní vtok Power DN75 s ležatým odtokem, s nástavcem pro nouzové odvodnění a funkčním záchytným košem, s asfaltovou manžetou | 6384.3291
HL64PPower | Střešní vtok Power DN75 s ležatým odtokem, s funkčním záchytným košem, s PVC izolační přírubou pro měkčené PVC hydroizolační fólie | 6377.4434
HL64PPowerSafe | Střešní vtok Power DN75 s ležatým odtokem, s nástavcem pro nouzové odvodnění a funkčním záchytným košem, s PVC izolační přírubou pro měkčené PVC hydroizolační fólie | 6377.4434
HL64.1 | Střešní vtok DN75/110 s ležatým odtokem, s izolační přírubou a izolační svorkou, s elektrickým ohřevem(10-30W, 230V). Záchytný koš standardní i plochý | 6759.088
HL64.1B | Střešní vtok DN75/110 s ležatým odtokem v provedení pro pochůzné střechy, s izolační přírubou a izolační svorkou, s elektrickým ohřevem(10-30W, 230V), nástavec 148x148mm/137x137mm. Záchytný koš plochý | 7882.432
HL64.1BF/1 | Střešní vtok DN110 s ležatým odtokem v provedení pro pochůzné střechy, s PP izolační přírubou, pro TPO, FPO hydroizolační fólie, s elektrickým ohřevem(10-30W, 230V), nástavec 148x148mm/137x137mm. Záchytný koš plochý | 7615.632
HL64.1BF/7 | Střešní vtok DN75 s ležatým odtokem v provedení pro pochůzné střechy, s PP izolační přírubou, pro TPO, FPO hydroizolační fólie, s elektrickým ohřevem(10-30W, 230V), nástavec 148x148mm/137x137mm. Záchytný koš plochý | 7615.632
HL64.1BH | Střešní vtok DN75/110 s ležatým odtokem v provedení pro pochůzné střechy, s asfaltovou manžetou, s elektrickým ohřevem(10-30W, 230V), nástavec 148x148mm/137x137mm. Záchytný koš plochý | 8332.048
HL64.1BP/1 | Střešní vtok DN110 s ležatým odtokem v provedení pro pochůzné střechy, s PVC izolační přírubou, pro měkčené PVC hydroizolační fólie, s elektrickým ohřevem(10-30W, 230V), nástavec 148x148mm/137x137mm. Záchytný koš plochý | 7882.432
HL64.1BP/7 | Střešní vtok DN75 s ležatým odtokem v provedení pro pochůzné střechy, s PVC izolační přírubou, pro měkčené PVC hydroizolační fólie, s elektrickým ohřevem(10-30W, 230V), nástavec 148x148mm/137x137mm. Záchytný koš plochý | 7882.432
HL64.1F/1 | Střešní vtok DN110 s ležatým odtokem, s PP izolační přírubou, pro TPO, FPO hydroizolační fólie, s elektrickým ohřevem(10-30W, 230V). Záchytný koš standardní i plochý | 6473.264
HL64.1F/7 | Střešní vtok DN75 s ležatým odtokem, s PP izolační přírubou, pro TPO, FPO hydroizolační fólie, s elektrickým ohřevem(10-30W, 230V). Záchytný koš standardní i plochý | 6473.264
HL64.1H | Střešní vtok DN75/110 s ležatým odtokem, s asfaltovou manžetou, s elektrickým ohřevem(10-30W, 230V). Záchytný koš standardní i plochý | 6909.424
HL64.1P/1 | Střešní vtok DN110 s ležatým odtokem, s PVC izolační přírubou, pro měkčené PVC hydroizolační fólie, s elektrickým ohřevem(10-30W, 230V). Záchytný koš standardní i plochý | 6759.088
HL64.1P/7 | Střešní vtok DN75 s ležatým odtokem, s PVC izolační přírubou, pro měkčené PVC hydroizolační fólie, s elektrickým ohřevem(10-30W, 230V). Záchytný koš standardní i plochý | 6759.088
HL64.1Safe | Střešní vtok DN75/110 s ležatým odtokem, s nástavcem pro nouzové odvodnění se záchytným košem, s izolační přírubou a izolační svorkou, s elektrickým ohřevem(10-30W, 230V). | 7968.2998
HL64.1FSafe/1 | Střešní vtok DN110 s ležatým odtokem, s nástavcem pro nouzové odvodnění se záchytným košem, s PP izolační přírubou pro TPO, FPO hydroizolační fólie, s elektrickým ohřevem(10-30W, 230V). | 7775.4986
HL64.1FSafe/7 | Střešní vtok DN75 s ležatým odtokem, s nástavcem pro nouzové odvodnění se záchytným košem, s PP izolační přírubou pro TPO, FPO hydroizolační fólie, s elektrickým ohřevem(10-30W, 230V). | 13238.6114
HL64.1HSafe | Střešní vtok DN75/110 s ležatým odtokem, s nástavcem pro nouzové odvodnění se záchytným košem, s asfaltovou manžetou, s elektrickým ohřevem(10-30W, 230V). | 8291.1928
HL64.1PSafe/1 | Střešní vtok DN110 s ležatým odtokem, s nástavcem pro nouzové odvodnění se záchytným košem, s PVC izolační přírubou, pro měkčené PVC hydroizolační fólie, s elektrickým ohřevem(10-30W, 230V). | 7968.2998
HL64.1PSafe/7 | Střešní vtok DN75 s ležatým odtokem, s nástavcem pro nouzové odvodnění se záchytným košem, s PVC izolační přírubou, pro měkčené PVC hydroizolační fólie, s elektrickým ohřevem(10-30W, 230V). | 7968.2998
HL65 | Nástavec 300mm / d 125mm s izolační přírubou a izolační svorkou | 2332.064
HL65F | Nádstavec 345mm / d 125mm s PP izolační přírubou pro TPO, FPO hydroizolační fólie | 1266.72
HL65H | Nástavec 300mm / d 125mm s asfaltovou manžetou | 2479.152
HL65P | Nádstavec 345mm / d 125mm s PVC izolační přírubou, pro měkké PVC hydroizolační fólie | 2235.552
HL65PE | Nástavec s PE izolační přírubou | 2835.9494
HL66 | Nástavec d 145mm/ nerez 150x150mm/nerez 138x138mm | 5881.4227
HL66P | Nástavec d 145mm /PVC límec 206x206mm/nerez 138x138mm | 1650.861
HL66Q | Nástavec d 145mm/nerez 150x150mm/ nerez 138x138mm "Quadra" | 7313.169
HL66.1 | Nástavec d 145mm/ nerez (V4A)/150x150mm/nerez protiskluz138x138mm | 16223.8342
HL66.3 | Nástavec d 145mm/plast 147x147mm/nerez 138x138mm | 1650.861
HL66.4 | Nástavec d 145mm/plast 147x147mm/plast 138x138mm | 1348.6253
HL66.8 | Žebrovaný nástavec d 145mm/plast 148x148mm/plast 138x138mm | 1546.345
HL66.9 | Žebrovaný nástavec d 145mm/plast 148x148mm/nerez 138x138mm | 1888.1738
HL67 | Nástavec kruhový d 145mm nerezový rám d 155mm (V4A)/nerez d145mm | 4863.5598
HL68F.0/50 | Atikový odtok s PP přírubou a PP připojovací trubkou DN50. Pro TPO, FPO hydroizolační fólie. | 3442.88
HL68F.0/75 | Atikový odtok s PP přírubou a PP připojovací trubkou DN75. Pro TPO, FPO hydroizolační fólie. | 3442.88
HL68F.0/110 | Atikový odtok s PP přírubou a PP připojovací trubkou DN110. Pro TPO, FPO hydroizolační fólie. | 3442.88
HL68H.0/50 | Atikový odtok s asfaltovou manžetou a PP připojovací trubkou DN50 | 3746.3453
HL68H.0/75 | Atikový odtok s asfaltovou manžetou a PP připojovací trubkou DN75 | 3746.3453
HL68H.0/110 | Atikový odtok s asfaltovou manžetou a PP připojovací trubkou DN110 | 3746.3453
HL68KF | Těleso atikového odtoku s PP přírubou, Pro TPO, FPO hydroizolační fólie. | 2037.2013
HL68KH | Těleso atikového odtoku s asfaltovou manžetou | 2356.1595
HL68KP | Těleso atikového odtoku s PVC přírubou pro měkké PVC hydroizolační fólie | 1423.8768
HL68P.0/50 | Atikový odtok s PVC přírubou pro měkké PVC hydroizolační fólie a PP připojovací trubkou DN50 | 2857.3445
HL68P.0/75 | Atikový odtok s PVC přírubou pro měkké PVC hydroizolační fólie a PP připojovací trubkou DN75 | 2857.3445
HL68P.0/110 | Atikový odtok s PVC přírubou pro měkké PVC hydroizolační fólie a PP připojovací trubkou DN110 | 2857.3445
HL69/1 | Renovační (sanační) střešní vtok pro DN110, s izolační přírubou a izolační svorkou. Záchytný koš standardní i plochý | 3633.2221
HL69/2 | Renovační (sanační) střešní vtok pro DN125, s izolační přírubou a izolační svorkou. Záchytný koš standardní i plochý | 3633.2221
HL69/5 | Renovační (sanační) střešní vtok pro DN160, s izolační přírubou a izolační svorkou. Záchytný koš standardní i plochý | 3633.2221
HL69/7 | Renovační (sanační) střešní vtok pro DN75, s izolační přírubou a izolační svorkou. Záchytný koš standardní i plochý | 3633.2221
HL69H/1 | Renovační (sanační) střešní vtok pro DN110, s asfaltovou manžetou. Záchytný koš standardní i plochý | 4515.583
HL69H/2 | Renovační (sanační) střešní vtok pro DN125, s asfaltovou manžetou. Záchytný koš standardní i plochý | 4515.583
HL69H/5 | Renovační (sanační) střešní vtok pro DN160, s asfaltovou manžetou. Záchytný koš standardní i plochý | 4515.583
HL69H/7 | Renovační (sanační) střešní vtok pro DN75, s asfaltovou manžetou. Záchytný koš standardní i plochý | 4515.583
HL69P/1 | Renovační (sanační) střešní vtok pro DN110, s PVC izolační přírubou pro měkčené PVC hydroizolační fólie. Záchytný koš standardní i plochý | 3633.2221
HL69P/2 | Renovační (sanační) střešní vtok pro DN125, s PVC izolační přírubou pro měkčené PVC hydroizolační fólie. Záchytný koš standardní i plochý | 3633.2221
HL69P/5 | Renovační (sanační) střešní vtok pro DN160, s PVC izolační přírubou pro měkčené PVC hydroizolační fólie. Záchytný koš standardní i plochý | 3633.2221
HL69P/7 | Renovační (sanační) střešní vtok pro DN75, s PVC izolační přírubou pro měkčené PVC hydroizolační fólie. Záchytný koš standardní i plochý | 3633.2221
HL70 | Podlahová vpust DN75/110 s ležatým odtokem, s uzávěrem proti vzduté vodě, 3 přítokové trubky DN40/50, plast 123x123mm/nerez 115x115mm. Typ 4 dle ČSN13564 | 2742.4998
HL70-3020 | Podlahová vpust DN75/110 s ležatým odtokem, s uzávěrem proti vzduté vodě, 3 přítokové trubky DN40/50, nerez 132x132mm/ kryt pro dlažbu nerez 112x112mm. Typ 4 dle ČSN13564 | 4647.6421
HL70G | Podlahová vpust DN75/110 s ležatým odtokem, s uzávěrem proti vzduté vodě, 3 přítokové trubky DN40/50, litina 150x150mm/litina 137x137mm. Typ 4 dle ČSN13564 | 3765.2811
HL70K | Těleso podlahové vpusti DN75/110 s ležatým odtokem, s uzávěrem proti vzduté vodě, 3 přítokové trubky DN40/50. Typ 4 dle ČSN13564 | 2051.4646
HL70K-3020 | Těleso podlahové vpusti DN75/110 s ležatým odtokem, s uzávěrem proti vzduté vodě, 3 přítokové trubky DN40/50 a hlubokou stavební zátkou. Typ 4 dle ČSN13564 | 2577.7334
HL71 | Podlahová vpust DN110 s ležatým odtokem, plast 170x240mm/plast 155x225mm | 1775.5424
HL71G | Podlahová vpust DN110 s ležatým odtokem, plast 170x240mm/litina 155x225mm | 2857.5904
HL71.1/50 | Podlahová vpust DN110 s ležatým odtokem a bočním přítokem DN50, plast 170x240mm/palst 155x225mm | 2734.3845
HL71.1/7 | Podlahová vpust DN110 s ležatým odtokem a bočním přítokem DN75, plast 170x240mm/plast 155x225mm | 2734.3845
HL72 | Podlahová vpust DN110 s ležatým odtokem, plast 148x148mm/plast 138x138mm, sítko | 1600.2014
HL72N | Podlahová vpust DN110 s ležatým odtokem, plast 148x148mm/nerez 138x138mm, sítko | 1942.0302
HL72N/7 | Podlahová vpust DN75 s ležatým odtokem, plast 148x148mm/nerez 138x138mm, sítko | 1942.0302
HL72.1 | Podlahová vpust DN110 s ležatým odtokem a izolační přírubou, plast 147x147mm/plast 138x138mm, sítko | 2156.9643
HL72.1H | Podlahová vpust DN110 s ležatým odtokem a asfaltovou manžetou, plast 147x147mm/plast 138x138mm, sítko | 5579.433
HL72.1HN | Podlahová vpust DN110 s ležatým odtokem s asfaltovou manžetou, plast 147x147mm/nerez 138x138mm, sítko | 4597.2285
HL72.1K | Těleso podlahové vpusti DN75 s ležatým odtokem, s pevnou izolačním přírubou, bez nástavce | 1753.1637
HL72.1KH | Těleso podlahové vpusti DN75 s ležatým odtokem s asfaltovou manžetou, bez nástavce | 3740.6891
HL72.1N | Podlahová vpust DN110 s ležatým odtokem a izolační přírubou, plast 147x147mm/nerez 138x138mm, sítko | 2515.5157
HL73.0 | Zásuvný vtok DN110, bez ZU, do potrubí bez hrdla i s hrdlem, s lamelovým (břitovým) těsněním. Nerez 121x121mm/nerez 115x115mm | 2021.7083
HL73.2 | Zásuvný vtok DN110 se suchou zápachovou klapkou DN110, do potrubí bez hrdla i s hrdlem, s lamelovým (břitovým) těsněním. Nerez 121x121mm/nerez 115x115mm | 2281.1539
HL73Pr | Zásuvný vtok DN110 se zápachovým uzávěrem Primus (suchý sifon) , do potrubí bez hrdla i s hrdlem, s lamelovým (břitovým) těsněním. Nerez 121x121mm/nerez 115x115mm | 2349.5197
HL77 | Podlahová vpust DN110 s ležatým odtokem, s 3 – násobným uzávěrem proti vzduté vodě, 2x plast mřížka 180x125mm, s lapačem nečistot. Typ 5 dle ČSN13564 | 7201.7672
HL77.1 | Podlahová vpust DN110 s ležatým odtokem, s možností boční přípojky DN50, s 3 – násobným uzávěrem proti vzduté vodě, 2x plast mřížka 180x125mm. Typ 5 dle ČSN13564 | 8754.0142
HL80 | Balkónový a terasový vtok DN50/75 s otočným kloubem na odtoku, s izolační přírubou, se suchou klapkou proti pronikání zápachu, plast 123x123mm/nerez 115x115mm | 1609.152
HL80-3020 | Balkonový a terasový vtok DN50/75 s otočným kloubem na odtoku, s izolační přírubou, se suchou zápachovou klapkou, nerez 132x132mm/ kryt pro dlažbu nerez 112x112mm | 3644.7803
HL80C | Balkónový a terasový vtok DN50/75 s otočným kloubem na odtoku, s límcem z polymerbetonu, se suchou klapkou proti pronikání zápachu, 123x123mm/ 115x115mm | 7619.8312
HL80CK | Těleso podlahové vpusti i terasového vtoku DN50/75 s otočným kloubem na odtoku, s límcem z polymerbetonu | 6644.7584
HL80CR | Balkónový a terasový vtok DN50/75 s otočným kloubem na odtoku, s límcem z polymerbetonu určeného k alternativním řešením, se suchou a nezámrznou klapkou proti pronikání zápachu,kruh d 133mm/d 112mm | 8079.2098
HL80H | Balkonový a terasový vtok DN50/75 s otočným kloubem na odtoku, s asfaltovou manžetou, se suchou zápachovou klapkou, plast 123x123mm/nerez 115x115mm | 2957.6798
HL80HK | Těleso podlahové vpusti popř. terasového vtoku DN50/75 s otočným kloubem na odtoku, s asfaltovou manžetou | 1944.9813
HL80HR | Balkónový a terasový vtok DN50/75 s otočným kloubem na odtoku, s asfaltovou manžetou, se suchou klapkou proti pronikání zápachu, kruh nerez d 133mm/nerez d 112mm | 3423.9442
HL80K | Těleso podlahové vpusti popř. terasového vtoku DN50/75 s otočným kloubem na odtoku, s izolační přírubou | 683.4117
HL80K-3020 | Těleso podlahové vpusti, popř. terasového vtoku DN50/75 s otočným kloubem na odtoku, s izolační přírubou, s hlubokou stavební zátkou | 1211.4019
HL80R | Balkónový a terasový vtok DN50/75 s otočným kloubem na odtoku, s izolační přírubou, se suchou klapkou proti pronikání zápachu, kruh nerez d 133mm/ nerez d 112mm | 2114.912
HL80.1 | Podlahová vpust DN50/75 s otočným kloubem na odtoku, s izolační přírubou, ZU standard - vodní, plast 123x123mm/ nerez 115x115mm | 1609.152
HL80.1C | Podlahová vpust DN50/75 s kloubem, s límcem z polymerbetonu (na stěrkové izolace), ZU standard - vodní, plast 123x123mm/ nerez 115x115mm | 7619.8312
HL80.1CR | Podlahová vpust DN50/75 s kloubem, s límcem z polymerbetonu (na stěrkové izolace), ZU standard - vodní, nástavec kruh nerez d 133mm/ nerez d 121mm | 8079.2098
HL80.1H | Podlahová vpust DN50/75 s otočným kloubem na odtoku, s asfaltovou manžetou, ZU standard - vodní, plast 123x123mm/ nerez 115x115mm | 2957.6798
HL80.1HR | Podlahová vpust DN50/75 s otočným kloubem na odtoku, s asfaltovou manžetou, ZU standard - vodní, kruh nerez d 133mm/ nerez d 121mm | 3423.9442
HL80.1R | Podlahová vpust DN50/75 s otočným kloubem na odtoku, s izolační přírubou, ZU standard - vodní, nástavec kruh nerez d 133mm/ nerez d 121mm | 2114.912
HL80.2 | Podlahová vpust DN50/75 s otočným kloubem na odtoku, s izolační přírubou, s nástavcem a těsnící deskou a otvorem 6/4" pro přepadovou trubicí 100mm | 1621.3506
HL80.2H | Podlahová vpust DN50/75 s otočným kloubem na odtoku, s asfaltovou manžetou, s nástavcem s těsnící deskou a přepadovou trubicí 100mm | 2883.6579
HL80.3 | Střešní vtok DN50/75 s otočným kloubem na odtoku, s izolačním přírubou, se záchytným košem | 1584.7085
HL80.3H | Střešní vtok DN50/75 s otočným kloubem na odtoku, s asfaltovou manžetou, se záchytným košem | 2845.7862
HL81G | Balkonový a terasový vdtok DN50/75 s otočným kloubem na odtoku, izolační příruba, se suchou klapkou proti pronikání zápachu, litina 150x150mm/litina137x137mm, L15 | 2555.1088
HL81GH | Balkonový a terasový vtok DN50/75 s otočným kloubem na odtoku, s asfaltovou manžetou, se suchou klapkou proti pronikání zápachu, litina 150x150mm/litina 137x137mm, L15 | 3841.5163
HL81.1G | Podlahová vpust DN50/75 Podlahová vpust DN50/75 s otočným kloubem na odtoku, s asfaltovou manžetou, ZU standard- vodní, litina 150x150mm/litina 137x137mm, L15 | 2555.1088
HL81.1GH | Podlahová vpust DN50/75 s otočným kloubem na odtoku, s asfaltovou manžetou, ZU standard- vodní, litina 150x150mm/litina 137x137mm, L15 | 3841.5163
HL82 | Vyhřívací sada 18W/m 230V | 3502 | nová cena
HL83 | Izolační souprava s EPDM fólií (400x400mm) | 1140.577
HL83.0 | Izolační souprava bez fólie | 765.0571
HL83.H | Izolační souprava s asfaltovou manžetou (400x400mm) | 2268.3661
HL83.M | Izolační souprava s textílií nakašírovanou fólií (400x400mm) | 1140.577
HL83.P | Izolační souprava s PVC těsnící přírubou d 287 mm | 1140.577
HL83.PP | Izolační souprava s PP těsnící přírubou d 287 mm, pro TPO, FPO hydroizolační fólie | 1211.8938
HL84 | Izolační souprava s EPDM fólií (500x500mm) | 1915.4709
HL84.0 | Izolační souprava bez fólie | 1436.6646
HL84.CU | Izolační souprava s manžetou s měděného plechu (500x500mm), pro vtoky série HL62, HL64, HL65, HL69 | 5446.1443
HL84.E | Izolační souprava s manžetou s ocelového pozinkovaného plechu (500x500mm), pro vtoky série HL62, HL64, HL65, HL69 | 4751.4203
HL84.H | Izolační souprava s továrně připojeným živičným izolačním pásem (500x500mm), pro vtoky série HL62, HL64, HL65, HL69 | 3837.0898
HL84.L | Izolační souprava - textilií kašírovaná fólie s TPE- svěrnou plochou pro tekuté střešní hydroizolace neobsahující rozpouštědla, vhodná pro série střešních vtoků HL62, HL64 a HL65 | 1732.9982
HL84.M | Izolační souprava s textílií nakašírovanou fólií. | 1915.4709
HL85N | Nástavec 200mm/ d 110mm s izolační přírubou, pro vtoky série HL70, HL80, HL90, HL300, HL310 a HL510 | 917.0357
HL85N-3020 | Nástavec 200mm/ d 110 mm s izolační přírubou včetně těsnícího O-kroužku, s hlubokou stavební zátkou, pro vtoky série HL70, HL80, HL90, HL300, HL310 a HL510, HL85N | 1443.3045
HL85NC | Nástavec d 110mm s límcem z polymerbetonu pro přímé napojení hydroizolačních stěrek, pro vtoky série HL70, HL80, HL90, HL300, HL310 a HL510, HL85N | 6884.0386
HL85NH | Nástavec 200mm/ d 110mm s asfaltovou manžetou, pro vtoky série HL70, HL80, HL90, HL300, HL310 a HL510, HL85N | 2177.8675
HL86 | Izolační souprava s EPDM fólií (500x500mm) | 1915.4709
HL86.0 | Izolační souprava bez fólie | 1436.6646
HL86.H | Izolační souprava s továrně připojeným živičným izolačním pásem (500x500mm) | 3837.0898
HL86.M | Izolační souprava s textílií nakašírovanou fólií (500x500mm) | 1915.4709
HL90 | Balkónový a terasový vtok DN40/50 s ležatým odtokem, s izolační přírubou, se sítkem na nečistoty, plast 123x123mm/nerez 115x115mm | 830.7178
HL90-3020 | Balkonový a terasový vtok s ležatým odtokem DN40/50, s izolační přírubou, se sítkem na nečistoty, nerez 132x132mm/ kryt pro dlažbu nerez 112x112mm | 2996.2893
HL90K | Těleso vtoku DN40/50 s ležatým odtokem, s izolační přírubou | 211.983
HL90K-3020 | Těleso vtoku DN40/50 s ležatým odtokem, s izolační přírubou, s hlubokou stavební zátkou | 738.9896
HL90KH | Těleso vtoku DN40/50 s ležatým odtokem, s asfaltovou manžetou, plochý koš | 1427.8115
HL90KD | Těleso vtoku DN40 s ležatým odtokem, příruba s nakašírovanou textilií | 1038.7661
HL90Prblue | Podlahová vpust DN40/50 s ležatým odtokem, s izolační přírubou, ZU Primus blue (suchý sifon), plast 123x123mm/nerez 115x115mm. Odpovídá normě ČSN EN 1253-8. | 1287.883
HL90Prblue-3000 | Podlahová vpust DN40/50 s ležatým odtokem, s izolační přírubou, ZU Primus blue (suchý sifon), nerez 121x121mm/nerez 115x115mm. Odpovídá normě ČSN EN 1253-8. | 1788.3302
HL90Prblue-3020 | Podlahová vpust DN40/50 s ležatým odtokem, s izolační přírubou, ZU Primus blue (suchý sifon), nerez 132x132mm/ kryt pro dlažbu nerez 112x112mm. Odpovídá normě ČSN EN 1253-8. | 3335.413
HL90PrblueD | Podlahová vpust DN40 s ležatým odtokem, s izolační přírubou s nakašírovanou textilií, ZU Primus blue (suchý sifon), plast 123x123mm/nerez 115x115mm. Odpovídá normě ČSN EN 1253-8. | 2055.8912
HL90PrblueD-3000 | Podlahová vpust DN40 s ležatým odtokem, s izolační přírubou s nakašírovanou textilií, ZU Primus blue (suchý sifon), nerez 121x121mm/nerez 115x115mm. Odpovídá normě ČSN EN 1253-8. | 2801.7666
HL90.2 | Balkónový a terasový vtok DN40/50 s ležatým odtokem, s izolační přírubou, se suchou zápachovou klapkou, 123x123mm/115x115mm | 1056.7182
HL90.2-3020 | Balkonový a terasový vtok DN40/50 s ležatým odtokem, s izolační přírubou, se suchou zápachovou klapkou, nerez 132x132mm/kryt pro dlažbu 112x112mm | 3196.96
HL92 | Balkónový a terasový vtok DN40 se svislým odtokem, s izolační přírubou, sítkem na nečistoty, plast 100x100mm/nerez 94x94mm | 830.7178
HL93 | Podlahová vpust plastová DN50 se svislým odtokem plast 94x94mm, ZU vodní - 25mm!! | 476.593
HL98 | Čistící tvarovka s hladkým koncem DN110 na plastová potrubí | 5004.472
HL98SML | Čistící tvarovka s DN110 pro hladká litinová SML potrubí | 5889.784
HL100/40 | Zápachová uzávěrka DN40x6/4" s kulovým kloubem na odtoku, s přípojkou pro pračku nebo myčku | 440.336
HL100/50 | Zápachová uzávěrka DN50x6/4" s kulovým kloubem na odtoku, s přípojkou pro pračku nebo myčku | 440.336
HL100G/40 | Zápachová uzávěrka DN40x6/4" pro dřezy s kulovým kloubem na odtoku | 361.456
HL100G/50 | Zápachová uzávěrka DN50x6/4" pro dřezy s kulovým kloubem na odtoku | 361.456
HL126/40 | Prostor šetřící zápachová uzávěrka DN40x6/4" pro kuchyňské dřezy s kulovým kloubem na odtoku a přípojkou pro pračku | 681.152
HL126/50 | Prostor šetřící zápachová uzávěrka DN50x6/4" pro kuchyňské dřezy s kulovým kloubem na odtoku a přípojkou pro pračku | 681.152
HL126.2/40 | Prostor šetřící zápachová uzávěrka DN40x6/4" pro kuchyňské dvojdřezy s kulovým kloubem a přípojkou pro pračku | 1088.544
HL126.2/50 | Prostor šetřící zápachová uzávěrka DN50x6/4" pro kuchyňské dvojdřezy s kulovým kloubem na odtoku a přípojkou pro pračku | 1088.544
HL130/30 | Zápachová uzávěrka k pisoáru DN32 s připojovací manžetou a krycí růžicí odtoku | 768.5
HL130/40 | Zápachová uzávěrka k pisoáru DN40 s připojovací manžetou a krycí růžicí odtoku | 768.5
HL132/30 | Zápachová uzávěrka k umyvadlu DN32x5/4"s krycí růžicí odtoku | 300.208
HL132/40 | Zápachová uzávěrka k umyvadlu DN40x5/4" s krycí růžicí odtoku | 300.208
HL132.1/30 | Zápachová uzávěrka k umyvadlu DN32x5/4"s přípojkou pro pračku | 524.5474
HL132.1/40 | Zápachová uzávěrka k umyvadlu DN40x5/4" s přípojkou pro pračku | 524.5474
HL133/30 | Zápachová uzávěrka k umyvadlu DN32x5/4" s přípojkou pro pračku se zpětným uzávěrem, čistící vložkou, a otáčivým ramenem odtoku | 492.3318
HL133/40 | Zápachová uzávěrka k umyvadlu DN40x5/4" s přípojkou pro pračku se zpětným uzávěrem, čistící vložkou, a otáčivým ramenem odtoku | 492.3318
HL134/40 | Zápachová uzávěrka k umyvadlu podomítková DN40 a montážní sestava | 1974.2458
HL134/50 | Zápachová uzávěrka k umyvadlu podomítková DN50 a montážní sestava | 1974.2458
HL134.0/40 | Zápachová uzávěrka k umyvadlu podomítková DN40 s vyjímatelnou sifonovou vložkou | 635.4573
HL134.0/50 | Zápachová uzávěrka k umyvadlu podomítková DN50 s vyjímatelnou sifonovou vložkou | 635.4573
HL134.1C | Připojovací souprava 5/4" z pochromované mosazi | 1497.161
HL134.1K | Připojovací souprava 5/4" z plastu, bílá | 376.0117
HL134.2/40 | Zápachová uzávěrka k umyvadlu podomítková DN40 a montážní sestava | 917.0357
HL134.2/50 | Zápachová uzávěrka k umyvadlu podomítková DN50 a montážní sestava | 917.0357
HL135/30 | Zápachová uzávěrka k umyvadlu, bidetu DN32x5/4" s čistící vložkou, a otáčivým ramenem odtoku | 382.1597
HL135/40 | Zápachová uzávěrka k umyvadlu, bidetu DN40x5/4" s čistící vložkou, a otáčivým ramenem odtoku | 382.1597
HL136T | Zápachový uzávěr pro odvod kondenzátu DN40- transparentní, s připojením DN32 popř. d 12-18 mm, s přídavným mechanickým uzávěrem, čistící zátkou a otáčivým ramenem odtoku | 943.841 | HL136N, H136NT
HL136.2 | Zápachový uzávěr pro odvod kondenzátu DN40 s transparentními zásuvnými trubicemi pro kontrolu stavu vodní hladiny, s možností dopouštění vody | 790.3869
HL136.2/30 | Zápachový uzávěr pro odvod kondenzátu DN32 s bílými zásuvnými trubicemi | 598
HL136T.3 | Zápachový uzávěr pro odvod kondenzátu DN40-transparentní, se svislým napojením zásuvné trubice 5/4"", s přídavným mechanickým uzávěrem (kuličkou), čistící vložkou a otáčivým ramenem odtoku" | 943.841 | HL136.3
HL137N/30 | Umyvadlová zápachová uzávěrka do nábytku s ležatým odtokem DN32x5/4" | 614.8
HL137N/40 | Umyvadlová zápachová uzávěrka do nábytku s ležatým odtokem DN40x5/4" | 614.8
HL137N.1/30 | Umyvadlová zápachová uzávěrka do nábytku DN32x5/4" se svislým odtokem | 741.9406
HL137N.1/40 | Umyvadlová zápachová uzávěrka do nábytku DN40x5/4" se svislým odtokem | 741.9406
HL137N-BV/30 | Umyvadlová zápachová uzávěrka do nábytku s ležatým odtokem DN32x5/4", s otáčivým ramenem odtoku a přivzdušňovacím ventilem1" | 1017.371 | nový
HL137N-WM/30 | Umyvadlová zápachová uzávěrka do nábytku s ležatým odtokem DN32x5/4" s přípojkou pro pračku a otáčivým ramenem odtoku" | 889.2467 | nový
HL137N-WM/40 | Umyvadlová zápachová uzávěrka do nábytku s ležatým odtokem DN40x5/4" s přípojkou pro pračku a otáčivým ramenem odtoku" | 889.2467 | nový
HL137Nblack/30 | Umyvadlová zápachová uzávěrka do nábytku s ležatým odtokem DN30x5/4" s otáčivým ramenem odtoku, černá | 809.0768 | nový
HL138N | Podomítková zápachová uzávěrka ke klimatizačním jednotkám DN32 - 100x100mm, kryt bílý 110x110mm | 916.052
HL138NH | Podomítková zápachová uzávěrka pro odvod kondenzátu s hygienickým adaptérem, pro klimatizační jednotky DN32 - 100x100mm, kryt bílý 110x110mm | 1410.843
HL138NK | Podomítkové těleso odtoku pro klimatizační jednotky - stavební ochranný kryt 100x100mm, bez příslušenství i ZU | 297.3173
HL150 | Odvodňovací kroužek vhodný k sérii balkonových a terasových odtoků HL3100T a HL5100T | 648.9829
HL151 | Plochý záchytný koš vhodný k sérii balkonových a terasových odtoků HL3100T a HL5100T | 853.0965
HL152 | Tepelná izolace k balkonovému a terasovému vtoku série HL5100T | 1317.6394
HL153 | Tepelná izolace k balkonovému a terasovému vtoku série HL3100T | 1315.672
HL154 | Vyhřívací sada 40W/m 230V vhodná k sérii balkonových a terasových vtoků HL3100T a HL5100T | 2501.4982
HL155 | Vyhřívací sada 40W/m 230V včetně tepelné izolace k sérii HL5100T | 3819.1376
HL156 | Vyhřívací sada 40W/m 230V včetně tepelné izolace k sérii HL3100T | 3817.6621
HL157 | Záchytný koš vhodný k terasovým odtokům série HL3100T a HL5100T | 661.7707
HL160 | Odvodňovací kroužek d150mm, vhodný pro střešní/terasové vtoky | 667.181
HL161 | Odvodňovací kroužek d150/d125mm, vhodný pro střešní/terasové vtoky | 1112.5421
HL163 | Odvoňovací prvek pro atikové odtoky série HL68 | 756.6958
Hl163.1 | Odvodňovací kroužek vhodný k sérii HL68 | 566.1078
HL163Safe | Odvoňovací prvek k nouzovému odvodnění pro atikové odtoky série HL68 | 1295.7525
HL164 | Nátokový díl těsnicí pro atikové odtoky série HL68, pr. 110/DN75 | 1378.8734
HL170 | Plochý záchytný koš d 150mm, vhodný pro střešní vtoky | 1001.8781
HL175 | Záchytný koš z nerezové oceli, vhodný pro střešní vtoky | 4590.8346
HL180 | Odvodňovací kroužek d 110mm, vhodný pro střešní/terasové vtoky | 518.8912
HL181 | Plochý záchytný koš d 110mm, vhodný pro střešní/terasové vtoky | 652.1798
HL190 | Odvodňovací kroužek d 195mm, vhodný pro Perfekt vtoky HL616, HL615 | 667.181
HL191 | Plochý záchytný koš , vhodný pro Perfekt vtoky HL616, HL615 | 709.4792
HL195 | Záchytný koš, vhodný pro Perfekt vtoky HL616, HL615 | 964.7442
HL200/1 | Manžeta DN110 pro připojení WC excentrická s těsnícími lamelami. | 326.192
HL200/90 | Manžeta DN90 pro připojení WC excentrická s těsnícími lamelami. | 333.7134
HL201/1 | Manžeta DN110 pro připojení WC s těsnícími lamelami. | 180.7512
HL202 | Trubka pro připojení WC DN110/50 s boční přítokovou trubkou | 614.8
HL202G | Trubka pro připojení WC DN110 | 419.0477
HL203/1 | Trubka pro připojení WC DN110 s břitovým těsněním | 503.6442
HL203/90WE | Připojení WC DN90, bílá | 614.8
HL204 | Trubka pro excentrické připojení WC DN110 s břitovým těsněním | 524.5474
HL205 | Koleno pro připojení WC DN110 s břitovým těsněním | 412.1619
HL209.WE | Koleno pro připojení WC DN90 s kulovým kloubem | 1462.9781
HL210.WE | Koleno pro připojení WC DN110 s kulovým kloubem | 752.144
HL210.7WE | Koleno pro připojení WC DN110 s kulovým kloubem a krycí růžicí, bílá | 1069.9979
HL210P | Koleno pro připojení WC Dm 100mm PVC s kulovým kloubem | 928.5939
HL222/1 | Souprava pro připojení závěsného WC DN110 | 530.4494
HL222/90 | Souprava pro připojení závěsného WC DN90 | 530.4494
HL224.WE | Koleno pro připojení WC DN110, možnost zkrácení přítokové trubky | 614.8
HL224.1 | Koleno pro připojení WC DN110, možnost zkrácení přítokové trubky, pryžová manžeta, konzola s posuvnou objímkou, připevňovací materiál | 1226.649
HL225/90 | Koleno pro připojení WC DN90/110 PE, možnost zkrácení přítokové trubky, pryžová manžeta se zpevňující vložkou a stavební ochrannou zátkou | 614.8
HL225.1/90 | Koleno pro připojení WC DN90/110 PE, možnost zkrácení přítokové trubky, pryžová manžeta se zpevňující vložkou včetně HL 226 a stavební ochranné zátky | 941.1358
HL226 | Připojovací souprava splachovací trubka s manžetou a krytky šroubů pro závěsné WC | 307.8918
HL227 | Tvarovka pro připojení závěsného WC DN90/110 s připojením DN50 | 1680.3714
HL300 | Podlahová vpust DN50 s ležatým odtokem, s izolační přírubou, ZU standard - vodní, s přítokovou trubkou DN40/50, plast 123x123mm/nerez 115x115mm | 1128.035
HL300-3020 | Podlahová vpust DN50 s ležatým odtokem, s izolační přírubou, ZU standard - vodní, 1x DN40/50, nerez 132x132mm/ kryt pro dlažbu nerez 112x112mm | 3770.1995
HL300G | Podlahová vpust DN50 s ležatým odtokem, s izolační přírubou, ZU standard - vodní, 1x DN40/50, litina 150x150mm/litina 137x137mm | 2188.4421
HL300K | Těleso podlahové vpusti DN50 s ležatým odtokem, s izolační přírubou, ZU standard - vodní, 1x DN40/50, bez nástavce | 498.4798
HL300K-3020 | Těleso podlahové vpusti DN50 s ležatým odtokem, s izolační přírubou, ZU standard - vodní, 1x DN40/50, s hlubokou stavební zátkou | 1656.2712
HL300R | Podlahová vpust DN50 s ležatým odtokem, s izolační přírubou, ZU standard - vodní, 1x DN40/50, nástavec kruh nerez d 133mm/ nerez d 121mm | 1585.4462
HL303K | Těleso vpusti DN50 se třemi přítokovými trubkami DN40 | 371.0933
HL304 | Podlahová vpust DN50 s ležatým odtokem, ZU standard - vodní, 3 přítokové trubky DN40, 123x123mm/115x115mm | 1128.035
HL304-3020 | Podlahová vpust s ležatým odtokem DN50, ZU standard - vodní, se třemi přívody ze stran DN40, nerez 132x132mm/ kryt pro dlažbu nerez 112x112mm | 3172.368
HL304K | Těleso vpusti DN50 s ležatým odtokem, s izolační přírubou, ZU standard - vodní, bez nástavce, 3x DN40 | 614.3082
HL304K-3020 | Těleso podlahové vpusti s ležatým odtokem DN50, s izolační přírubou, ZU standard -vodní, 3x DN40, bez nástavce, s hlubokou stavební zátkou | 1025.4864
HL306-110 | Uzavírací zátka d 110mm | 478.0685
HL306-128 | Uzavírací zátka d 128mm | 478.0685
HL307 | Vtok d 110mm s mřížkou z nerezové oceli d 85mm, s uzávěrem proti vzduté vodě | 633.244
HL307.0 | Vtok d 110mm s mřížkou z nerezové oceli d 85mm bez uzávěru proti vzduté vodě | 573.9773
HL308 | Rámeček z nerezové oceli 123x123mm | 219.1147
HL310N | Podlahová vpust DN50/75/110 se svislým odtokem, s izolační přírubou, ZU standard - vodní, plast 123x123mm/nerez 115x115mm | 1261.3237
HL310N-3000 | Podlahová vpust DN50/75/110 se svislým odtokem, s izolační přírubou, ZU standard - vodní, nerez 121x121mm/nerez 115x115mm | 1832.8418
HL310N-3020 | Podlahová vpust DN50/75/110 se svislým odtokem, s izolační přírubou, ZU standard - vodní, nerez 132x132mm/ kryt pro dlažbu nerez 112x112mm | 3444.8474
HL310N-3120 | Podlahová vpust DN50/75/110 se svislým odtokem, s izolační přírubou, ZU standard - vodní, nerez 121x121mm/nerez 115 x 115mm "QUADRA" | 5207.8478
HL310N-3121 | Podlahová vpust DN50/75/110 se svislým odtokem, s izolační přírubou, ZU standard - vodní, nerez 121x121mm/nerez 115x115mm "SEINE" | 5207.8478
HL310N-3123 | Podlahová vpust DN50/75/110 se svislým odtokem, s izolační přírubou, ZU standard - vodní, nerez 121x121mm/nerez 115x115mm "ORINOCO" | 5207.8478
HL310N-3124 | Podlahová vpust DN50/75/110 se svislým odtokem, s izolační přírubou, ZU standard - vodní, nerez 121x121mm/nerez 115x115mm "NIL" | 5207.8478
HL310N-3125 | Podlahová vpust DN50/75/110 se svislým odtokem, s izolační přírubou, ZU standard - vodní, nerez 121x121mm/nerez 115x115mm "YUCON" | 5207.8478
HL310N.2 | Balkónový a terasový vtok DN50/75/110 se svislým odtokem, s izolační přírubou, se suchou zápachovou klapkou, plast 123x123mm/nerez 115x115mm | 1261.3237
HL310N.2-3020 | Balkonový a terasový vtok DN50/75/110 se svislým odtokem, s izolační přírubou, se suchou zápachovou klapkou, nerez 132x132mm/ krytem pro dlažbu nerez 112x112mm | 3444.8474
HL310NG | Podlahová vpust DN50/75/110 se svislým odtokem, s izolační přírubou, ZU - standard, litina 150x150mm/litina 137x137mm, L15 | 2317.3042
HL310K | Těleso podlahové/terasové vpusti DN50/75/110 se svislým odtokem, s izolační přírubou | 472.1664
HL310K-3020 | Těleso podlahové/terasové vpusti DN50/75/110 se svislým odtokem, s izolační přírubou a hlubokou stavební zátkou | 999.4189
HL310KH | Těleso podlahové/terasové vpusti DN50/75/110 se svislým odtokem, s asfaltovou manžetou. | 1408.1379
HL310KSML/50 | Těleso podlahové/terasové vpusti DN50/75/110 se svislým odtokem, s izolační přírubou, pro SML litinová potrubí | 704.5608
HL310NR | Podlahová vpust DN50/75/110 se svislým odtokem, s izolační přírubou, ZU standard - vodní, nástavec kruh nerez d 133mm/ nerez d 121mm | 1733.736
HL310Prblue | Podlahová vpust DN50/75/110 se svislým odtokem. Izolační přírubou, ZU Primus blue (suchý sifon),123x123mm/115x115mm. | 1585.4462
HL310Prblue-3000 | Podlahová vpust DN50/75/110 se svislým odtokem, ZU Primus blue (suchý sifon), nerez 121x 121mm /nerez 115 x 115mm. | 2157.7021
HL310Prblue-3020 | Podlahová vpust DN50/75/110 se svislým odtokem, s izolační přírubou, ZU Primus blue (suchý sifon), nerez 132x132mm/ kryt pro dlažbu nerez 112x112mm | 3590.6779
HL310Prblue-3120 | Podlahová vpust DN50/75/110 se svislým odtokem, s izolační přírubou, ZU Primus blue (suchý sifon), nerez 121x121mm /nerez 115x115mm "QUADRA". | 5532.7082
HL310Prblue-3121 | Podlahová vpust DN50/75/110 se svislým odtokem, s izolační přírubou, ZU Primus blue (suchý sifon), nerez 121x121mm /nerez 115x115mm "SEINE". | 5532.7082
HL310Prblue-3123 | Podlahová vpust DN50/75/110 se svislým odtokem, s izolační přírubou, ZU Primus blue (suchý sifon), nerez 121x121mm /nerez 115x115mm "ORINOCO". | 5532.7082
HL310Prblue-3124 | Podlahová vpust DN50/75/110 se svislým odtokem, s izolační přírubou, ZU Primus blue (suchý sifon), nerez 121x121mm /nerez 115x115mm "NIL". | 5532.7082
HL310Prblue-3125 | Podlahová vpust DN50/75/110 se svislým odtokem, s izolační přírubou, ZU Primus blue (suchý sifon), nerez 121x121mm /nerez 115x115mm "YUCON". | 5532.7082
HL310PrblueG | Podlahová vpust DN50/75/110 se svislým odtokem, s izolační přírubou, ZU Primus blue (suchý sifon), litina 150x150mm/litina137x137mm, L15 | 2691.8403
HL310PrblueR | Podlahová vpust DN50/75/110 se svislým odtokem, s izolační přírubou, ZU Primus blue (suchý sifon), kruh nerez d 133mm/ nerez d 121mm. | 2064.4984
HL317 | Podlahová vpust DN50/75/110 se svislým odtokem, s izolační přírubou, ZU standard - vodní, plast 147x147mm/ nerez 138x138mm, sítko | 2603.801
HL317H | Podlahová vpust DN50/75/110 se svislým odtokem s asfaltovou manžetou, ZU standard - vodní, plast 147x147mm/nerez 138x138mm, sítko | 4678.3821
HL317K | Těleso podlahové vpusti DN50/75/110 se svislým odtokem, s izolační přírubou, ZU standard - vodní | 2293.6958
HL317KH | Těleso podlahové vpusti DN50/75/110 se svislým odtokem, s asfaltovou manžetou, ZU standard - vodní | 3630.0251
HL317KHN | Těleso podlahové vpusti DN75 se svislým odtokem, s asfaltovou manžetou, s nerezovou výstelkou a ZU standard - vodní | 9496.6926
HL317KN | Těleso podlahové vpusti DN75 se svislým odtokem, s izolační přírubou, s nerezovou výstelkou a ZU standard - vodní | 7415.9635
HL320 | Nástavec 35mm/d 89mm pro HL92 | 207.0646
HL340N | Nástavec 80mm/d 110mm včetně O-kroužku, vhodné pro série HL80, HL90, HL310 a HL510 | 207.0646
HL350 | Nástavec 180mm/d 145mm, pro vtoky série HL62,...., HL72.1, HL317, HL350(.0)… | 514.2187
HL350.0 | Nástavec 180mm/d 145mm s izolačním límcem a svorkou, bez manžety, vhodný pro střešní vtoky série HL62, ....., a HL72.1, HL317, | 2011.1338
HL350.1 | Nástavec 180mm/d 145mm s izolačním límcem a izolační soupravou HL84 | 2976.8616
HL350.1H | Nástavec 180mm/d 145mm s asfaltovou manžetou | 3848.1562
HL350.2 | Nástavec 180mm/d 145mm s boční přítokovou trubkou DN40, vhodný pro HL72.1, HL317, HL350(.0)... | 1643.4834
HL400 | Zápachová uzávěrka DN40/50 pro pračky/myčky, krycí deska nerez 120x166mm | 747.04
HL400ECO | Podomítková zápachová uzávěrka DN40/50 pro pračky/myčky, krycí deska nerez. 120x166mm | 371.664
HL404 | Zápachová uzávěrka DN40/50 pro pračky s přípravou na svislé připojení 1", krycí deska nerez110x225mm | 872.0323
HL404.1 | Zápachová uzávěrka DN40/50 pro pračky s přivzdušňovacím ventilem, krycí deska nerez 110x225mm | 1284.932
HL405 | Podomítková zápachová uzávěrka DN40/50 pro pračky/myčky s připojením rozvodu vody, krycí deska nerez 180x110mm | 1422.8931
HL405B | Pozinkovaná konzola, 500mm | 176.8165
HL405E | Zápachová uzávěrka DN40/50 pro pračky/myčky s připojením rozvodu vody, s el. krabicí, krycí deska nerez 180x110mm | 2114.4202
HL405ECO | Zápachová uzávěrka DN40/50 pro pračky/myčky bez nástěnky pro připojení rozvodu vody, krycí deska nerez 180x110mm | 796.224
HL406 | Zápachová uzávěrka DN40/50 pro pračky/myčky v kombinaci s výtokovým ventilem 1/2", krycí deska nerez 180x110mm | 3714.1298
HL406.2 | Zápachová uzávěrka DN40/50 pro pračky/myčky v kombinaci se dvěma pochromovanými výtokovými ventily 1/2", krycí deska nerez 280x110mm | 8940.4216
HL406E | Podomítková zápachová uzávěrka DN40/50 pro pračky/myčky, s tvarovou pro přívod vody a výtokovým ventilem 1/2" a el. Zásuvkou (DIN norma), krycí deska nerez 280x100mm | 6907.6469
HL410 | Zápachová uzávěrka DN40 pro pračky/myčky - nástěnná, s bílou krytkou | 757.9254
HL420 | Prodloužení závitu 1"x68mm | 180.7512
HL421 | Prodloužení závitu 1"x50mm | 180.7512
HL430/40 | Odsávací zápachová uzávěrka DN40 pro pisoáry s kloubem na odtoku 0 - 90° | 978.576
HL430/50 | Odsávací zápachová uzávěrka DN50 pro pisoáry s kloubem na odtoku 0 - 90° | 978.576
HL431/40 | Odsávací zápachová uzávěrka DN40 pro pisoáry s vnitřním svislým odtokem, s kloubem na odtoku 0 - 90° | 1229.1082
HL431/50 | Odsávací zápachová uzávěrka DN50 pro pisoáry s vnitřním svislým odtokem, s kloubem na odtoku 0 - 90° | 1229.1082
HL440 | Odtoková souprava pro pračky DN40/50 se suchým uzávěrem proti pronikání zápachu, krycí deska nerez 120x166mm | 430.128
HL444 | Připojovací koleno DN40 pro Sanibroy | 482.9869
HL500-5/4 | Zápachová uzávěrka DN40/50x 5/4" pro koupací vany s kulovým kloubem na odtoku | 380.48
HL500-6/4 | Zápachová uzávěrka DN40/50x 6/4" pro koupací vany s kulovým kloubem na odtoku | 380.48
HL500N-5/4 | Zápachová uzávěrka DN40/50x 5/4" pro koupací vany | 266.336
HL500N-6/4 | Zápachová uzávěrka DN40/50x 6/4" pro koupací vany | 266.336
HL510N | Podlahová vpust DN40/50 s ležatým odtokem, s izolační přírubou, ZU standard - vodní, plast 123x123mm/nerez 115x115mm | 847.264
HL510N-3000 | Podlahová vpust DN40/50 s ležatým odtokem, s izolační přírubou, ZU standard - vodní, nerez 121x 121mm/nerez 115 x 115mm | 1546.8368
HL510N-3020 | Podlahová vpust DN40/50 s ležatým odtokem, s izolační přírubou, ZU standard - vodní, nerez 132x132mm/ kryt pro dlažbu nerez 112x112mm | 3182.9426
HL510N-3120 | Podlahová vpust DN40/50 s ležatým odtokem, s izolační přírubou, ZU standard - vodní, nerez 121x 121mm/nerez 115 x 115mm "QUADRA" | 4922.3347
HL510N-3121 | Podlahová vpust DN40/50 s ležatým odtokem, s izolační přírubou, ZU standard - vodní, nerez 121x 121mm/nerez 115 x 115mm "SEINE" | 4922.3347
HL510N-3123 | Podlahová vpust DN40/50 s ležatým odtokem, s izolační přírubou, ZU standard - vodní, nerez 121x 121mm/nerez 115 x 115mm "ORINOCO" | 4922.3347
HL510N-3124 | Podlahová vpust DN40/50 s ležatým odtokem, s izolační přírubou, ZU standard - vodní, nerez 121x 121mm/nerez 115 x 115mm "NIL" | 4922.3347
HL510N-3125 | Podlahová vpust DN40/50 s ležatým odtokem, s izolační přírubou, ZU standard - vodní, nerez 121x 121mm/nerez 115 x 115mm "YUCON" | 4922.3347
HL510NC | Podlahová vpust DN40/50 s ležatým odtokem a polymerbetonovým límcem, nástavec Klick Klack 121 x 121 mm (nerezová ocel V4A)/115x115mm a sifonovou vložkou. | 8328.3267
HL510NG | Podlahová vpust DN40/50 s ležatým odtokem s izolační přírubou, ZU standard, litina 150x150mm/litina 137x137mm, L15 | 2036.9554
HL510K | Těleso podlahové/terasové vpusti DN40/50 s ležatým odtokem, s izolační přírubou | 472.1664
HL510K-3020 | Těleso podlahové/terasové vpusti DN40/50 s ležatým odtokem, s izolační přírubou a hlubokou stavební zátkou | 723.7426
HL510KH | Těleso podlahové/terrasové vpusti DN40/50 s ležatým odtokem, s továrně napojenou asfaltovou izolační manžetou. | 1428.7952
HL510NR | Podlahová vpust DN40/50 s ležatým odtokem, s izolační přírubou, nástavec kruh nerez d 133mm/ nerez d 121mm | 1452.6494
HL510Prblue | Podlahová vpust DN40/50 s ležatým odtokem, s izolační přírubou, ZU Primus blue (suchý sifon), plast 123x 123mm /nerez 115 x 115mm | 1305.5893
HL510Prblue-3000 | Podlahová vpust DN40/50 s ležatým odtokem, s izolační přírubou, ZU Primus blue (suchý sifon), nerez 121x 121mm /nerez 115 x 115mm | 1877.5992
HL510Prblue-3020 | Podlahová vpust DN40/50 s ležatým odtokem, s izolační přírubou, ZU Primus blue (suchý sifon), nerez 132x132mm/ kryt pro dlažbu nerez 112x112mm | 3329.7568
HL510Prblue-3120 | Podlahová vpust DN40/50 s ležatým odtokem, s izolační přírubou, ZU Primus blue (suchý sifon), nerez 121x 121mm /nerez 115 x 115mm "QUADRA". | 5253.0971
HL510Prblue-3121 | Podlahová vpust DN40/50 s ležatým odtokem, s izolační přírubou, ZU Primus blue (suchý sifon), nerez 121x 121mm /nerez 115 x 115mm "SEINE". | 5253.0971
HL510Prblue-3123 | Podlahová vpust DN40/50 s ležatým odtokem, s izolační přírubou, ZU Primus blue (suchý sifon), nerez 121x 121mm /nerez 115 x 115mm "ORINOCO". | 5253.0971
HL510Prblue-3124 | Podlahová vpust DN40/50 s ležatým odtokem, s izolační přírubou, ZU Primus blue (suchý sifon), nerez 121x 121mm /nerez 115 x 115mm "NIL". | 5253.0971
HL510Prblue-3125 | Podlahová vpust DN40/50 s ležatým odtokem, s izolační přírubou, ZU Primus blue (suchý sifon), nerez 121x 121mm /nerez 115 x 115mm "YUCON". | 5253.0971
HL510PrblueG | Podlahová vpust DN40/50 s ležatým odtokem, s izolační přírubou, ZU Primus blue (suchý sifon), litina 150x150mm/litina 137x137mm, L15 | 2355.4218
HL510PrblueR | Podlahová vpust DN40/50 s ležatým odtokem, s izolační přírubou, ZU Primus blue (suchý sifon), nástavec kruh nerez d 133mm/ nerez d 121mm | 1789.068
HL511N | Zápachová uzávěrka DN50 svislá, pro sprchové mísy s odpadním otvorem pr. 90mm s krytkou z nerezové oceli pr. 112mm | 1875.8778
HL513/S | Odpadní ventil DN40 pro vany sprchových koutů s krytkou z ušlechtilé oceli d 86mm | 671.3616
HL513/S.0 | Odpadní ventil DN40 pro vany sprchových koutů | 404.0466
HL513-100G/50 | Zápachová uzávěrka DN50x60-65mm s kulovým kloubem na odtoku, vhodná pro: Keramickou výlevku od KOLO ..Quelle, Ideal Standard ...Duoro | 719.316
HL514 | Zápachová uzávěrka DN40/5Ox6/4" s ležatým odtokem, pro vany sprchových koutů s odpadním ventilem 6/4" a zátkou, s kulovým kloubem na odtoku | 564.688
HL514/S.1 | Krytka z ušlechtilé oceli d 86mm | 250.096
HL514/S.11 | Krytka zlatá d 86mm | 1049.104
HL514/S.2 | Krytka z leštěné mosazi d 86mm | 1049.104
HL514/S.3 | Krytka bílá d 86mm | 771.168
HL514/SN | Zápachová uzávěrka DN40/50x6/4" s ležatým odtokem, pro vany sprchových koutů, s krytkou z ušlechtilé oceli d 86mm, s kulovým kloubem na odtoku | 564.688
HL514/SN-80 | Zápachová uzávěrka DN40/50x80mm s ležatým odtokem, pro vany sprchových koutů, s krytkou z ušlechtilé oceli d 86mm, s kulovým kloubem na odtoku | 564.688
HL514/SN.0 | Těleso zápachové uzávěrky DN40/50x6/4" s ležatým odtokem, pro vany sprchových koutů s odpadním ventilem 6/4", s kulovým kloubem na odtoku | 472.1664
HL515 | Přepadová trubka z plexiskla 100x6/4" | 270.2661
HL515/S | Přepadová trubka z plexiskla 98x38mm, pro HL514SN | 429.8682
HL517 | Přepadová trubka z plexiskla 105x80mm, pro sérii HL520 | 472.1664
HL520F | Zápachová uzávěrka DN40/50 (plochá) ke sprchovým mísám (s otvorem 90mm), s kloubem na odtoku, s krytkou z ušlechtilé oceli d 113mm, sítko na vlasy | 1686.64
HL520F.0 | Zápachová uzávěrka DN40/50 (plochá) ke sprchovým mísám (s otvorem 90mm), s kloubem na odtoku, bez krytky, sítko na vlasy | 932.2827
HL520FE | Zápachová uzávěrka DN40/50 (plochá) ke sprchovým mísám (s otvorem 90mm), s kloubem na odtoku, s krytkou z ušlechtilé oceli d 113mm, sítko na vlasy | 890.416
HL521 | Extra nízká zápachová uzávěrka DN40 ke sprchovým mísám (s otvorem 90mm), s chromovanou krytkou d 113mm. | 1913.9954
HL521.1 | Krytka z ušlechtilé oceli d 113mm, pro HL521 | 1035.5691
HL522.1 | Krytka z ušlechtilé oceli d 113mm, pro sérii HL520 | 928.5939
HL522.11 | Krytka zlacená d 113mm, pro sérii HL520 | 2479.3654
HL522.2 | Krytka z leštěné mosazi d 113mm, pro sérii HL520 | 2479.3654
HL522.3 | Krytka bílá d 113mm, pro sérii HL520 | 1964.163
HL522V | Zápachová uzávěrka DN40/50 s kulovým kloubem na odtoku, ke sprchovým mísám (s otvorem 90mm), s kolenem HL19.2, s krytkou z ušlechtilé oceli d 113mm | 2207.3779
HL522V.0 | Těleso zápachové uzávěrky DN40/50 s kulovým kloubem na odtoku, ke sprchovým mísám (s otvorem 90mm), s kolenem HL19.2, bez krytky | 1191.4824
HL523N-90x90 | Sprchový element 90x90cm kompletní včetně odtoku DN50/40 s kulovým kloubem na odtoku a zápachovou uzávěrkou, výškově stavitelným rámečkem 121x121mm / 8mm a vtokovou mřížkou z nerezové oceli 115x115mm. | 9065.5949
HL523N-100x100 | Sprchový element 100x100cm kompletní včetně odtoku DN50/40 s kulovým kloubem na odtoku a zápachovou uzávěrkou, výškově stavitelným rámečkem 121x121mm / 8mm a vtokovou mřížkou z nerezové oceli 115x115mm. | 14201.6341
HL523N-120x120 | Sprchový element 120x120cm kompletní včetně odtoku DN50 s kulovým kloubem na odtoku a zápachovou uzávěrkou, výškově stavitelným rámečkem 121x121mm / 8mm a vtokovou mřížkou z nerezové oceli 115x115mm. | 10874.3365
HL523U-90x90 | Podkladový díl pro systémové desky 90 x 90 cm s vrtaným otvorem pro odtokový prvek. | 1897.0269
HL524 | Zápachová uzávěrka DN40/50 s ležatým odtokem, ke sprchovým mísám (s otvorem 50mm), s kulovým kloubem na odtoku a integrovanou přepadovou trubicí 0 - 70mm, s plastovou krytkou (pr. 75mm) - chrom | 1150.1678
HL525 | Síto na vlasy 5/4" | 36.6421
HL526 | Síto na vlasy 6/4" | 36.6421
HL531Prblue | Sprchový žlab Primus blue (suchý sifon) , s EPS zkracovatelným tělesem 1200-600mm s nerezovým rámem a krytem Standard. Odpovídá normě ČSN EN 1253-8. | 9859.1787
HL531Prblue-I | Sprchový žlab Primus blue (suchý sifon), s EPS zkracovatelným tělesem 1200-600mm s nerezovým rámem a krytem Individuell. Odpovídá normě ČSN EN 1253-8. | 11118.2891
HL531Prblue.0 | Sprchový žlab Primus blue (suchý sifon), s EPS zkracovatelným tělesem 1200-600mm, s nerezovým rámem bez krytu. Odpovídá normě ČSN EN 1253-8. | 9087.4818
HL531Prblue.1 | Sprchový žlab Primus blue (suchý sifon), s EPS zkracovatelným tělesem 1200-600mm, s černým matným nerezovým rámem (PVD povlakování), bez krytu. Odpovídá normě ČSN EN 1253-8. | 10977.6229
HL531Prblue.2 | Sprchový žlab Primus blue (suchý sifon), s EPS zkracovatelným tělesem 1200-600mm, s růžově zlatým nerezovým rámem (PVD povlakování), bez krytu. Odpovídá normě ČSN EN 1253-8. | 10977.6229
HL531Prblue.3 | Sprchový žlab Primus blue(suchý sifon), s EPS zkracovatelným tělesem 1200-600mm, s mosazným nerezovým rámem (PVD povlakování), bez krytu. Odpovídá normě ČSN EN 1253-8. | 10977.6229
HL531U | Podkladový díl, dvoudílný | 684.1494
HL531V | Prodlužovací modul k HL531Prblue | 1769.8862
HL0531Prblue-D | Kryt Design k HL531Prblue(.0) z nerezové oceli | 3519.607
HL0531Prblue-D.1 | Kryt nerez Design k HL531Prblue.1 černá matná (PVD povlakování) | 5544.7582
HL0531Prblue-D.2 | Kryt nerez Design k HL531Prblue.2 růžově zlatá matná (PVD povlakování) | 5544.7582
HL0531Prblue-D.3 | Kryt nerez Design k HL531Prblue.3 mosazná matná (PVD povlakování) | 5544.7582
HL0531Prblue-I | Kryt Individuell z nerezové oceli, pro vlepení dlažby k HL531Prblue(.0) | 2200.7381
HL0531Prblue-I.1 | Kryt nerez Individuell k HL531Prblue.1 černá matná, pro vlepení dlažby (PVD povlakování) | 4110.3069
HL0531Prblue-I.2 | Kryt nerez Individuell k HL531Prblue.2 růžově zlatá matná, pro vlepení dlažby (PVD povlakování) | 4110.3069
HL0531Prblue-I.3 | Kryt nerez Individuell k HL531Prblue.3 mosazná matná, pro vlepení dlažby (PVD povlakování) | 4110.3069
HL0531Prblue-S | Kryt Standard k HL531Prblue(.0) z nerezové oceli | 828.7504
HL0531Prblue-S.1 | Kryt nerez Standard k HL531Prblue.1 černá matná (PVD povlakování) | 2853.9016
HL0531Prblue-S.2 | Kryt nerez Standard k HL531Prblue.2 růžově zlatá matná (PVD povlakování) | 2853.9016
HL0531Prblue-S.3 | Kryt nerez Standard k HL531Prblue.3 mosazná matná (PVD povlakování) | 2853.9016
HL540 | Sprchová vpust DN50 s ležatým odtokem, se ZU Primus, výškově upravitelná, s izolační soupravou na stěrkové izolace, nerez 145x145/ nerez 138x138mm | 4445.7418
HL540I | Sprchová vpust DN50 s ležatým odtokem, se ZU Primus, výškově upravitelná, s izolační soupravou na stěrkové izolace, nerez 145x145/ s mřížkou Individuell 138x138mm pro vlepení dlažby | 6467.4501 | nová cena
HL540-Cut | Sprchová vpust DN50 s ležatým odtokem, se ZU Primus, výškově upravitelná, s izolační soupravou na stěrkové izolace, nerez 145x145/ s mřížkou "Cut" 138x138mm | 8799.7554
HL540-Hamam | Sprchová vpust DN50 s ležatým odtokem, se ZU Primus, výškově upravitelná, s izolační soupravou na stěrkové izolace, s rámečkem 145x145/ s mřížkou "Hamam" 138x138mm s PVD mosazným povlakováním | 9606.373
HL540-Quadra | Sprchová vpust DN50 s ležatým odtokem,se ZU Primus, výškově upravitelná, s izolační soupravou na stěrkové izolace, nerez 145x145/ s mřížkou "Quadra" 138x138mm | 8799.7554
HL540K | Těleso sprchové vpusti DN50 s ležatým odtokem,se stavební zátkou a montážním příslušenstvím | 1356.0029
HL0540I | Vtoková mřížka z nerezové oceli s plochou pro vlepení dlažby, vhodná k sérii HL540 | 3016.4547 | nová cena
HL541 | Sprchová vpust DN40/50 s ležatým odtokem, ZU Primus Blue, výškově upravitelná, s izolační soupravou na stěrkové izolace, nerez 121x121/ nerez 115x115mm. Odpovídá normě ČSN EN 1253-8. | 2717.6619
HL541I | Sprchová vpust DN40/50 s ležatým odtokem, ZU Primus Blue, výškově upravitelná, s izolační soupravou na stěr. izolace, nerez 121x121/ s mřížkou Individuell 115x115mm. Odpovídá normě ČSN EN 1253-8. | 4974.2238 | nová cena
HL541Q | Sprchová vpust DN40/50 s ležatým odtokem, ZU Primus Blue, výškově upravitelná, s izolační soupravou na stěr. izolace, nerez 121x121/ s mřížkou "Quadra" 115x115mm. Odpovídá normě ČSN EN 1253-8. | 5337.9395
HL541k | Těleso sprchové vpusti DN40/50 s ležatým odtokem, se stavební zátkou a montážním příslušenstvím | 846.9485
HL0541i | Vtoková mřížka z nerezové oceli s plochou pro vlepení dlažby, vhodná k sérii HL541 | 2739.3029 | nová cena
HL542Prblue | Sprchová a podlahová vpust DN40/50 s ležatým odtokem, ZU Primus Blue, pro stěrkové podlahy, kruhový rám a oboustranný kryt z nerezové oceli, těsnicí manžeta pro tekuté izolace. Odpovídá normě ČSN EN 1253-8. | 6585.4917
HL542Prblue.0 | Sprchová a podlahová vpust DN40/50 s ležatým odtokem, ZU Primus Blue, pro stěrkové podlahy, kruhový rám a oboustranný kryt z nerezové oceli, bez těsnicí manžety. Odpovídá normě ČSN EN 1253-8. | 6234.3179
HL555N | Odpadní souprava pro koupací vany DN40/50 se zápachovou uzávěrkou 6/4"s kulovým kloubem na odtoku, včetně připojení na hadici 8-13mm, boowden 60cm. | 2240.192
HL555N.0 | Odpadní souprava pro koupací vany DN40/50 se zápachovou uzávěrkou 6/4"s kulovým kloubem na odtoku, včetně připojení na hadici 8-13mm, boowden 60cm, bez pohledových dílů | 1691.744
HL555N.L.0 | Odpadní souprava pro koupací vany DN40/50 se zápachovou uzávěrkou 6/4"s kulovým kloubem na odtoku, včetně připojení na hadici 8-13mm, boowden 80cm, bez pohledových dílů | 2526.828
HL555N.1 | Pohledové díly chromované | 748.896
HL555N.2 | Pohledové díly z leštěné mosazi | 1570.1992
HL555N.3 | Pohledové díly bílé | 1209.6805
HL555N.4 | Pohledové díly zlacené | 1570.1992
HL560N | Odpadní souprava i s přívodem vody 3/4" pro koupací vany se zápachovou uzávěrkou 6/4", s kulovým kloubem na odtoku, včetně připojení na hadici 8-13mm, bowden 60cm, pohledové díly chromované | 5254.8186
HL560N.2 | Odpadní souprava i s přívodem vody 3/4" pro koupací vany se zápachovou uzávěrkou 6/4", s kulovým kloubem na odtoku, včetně připojení na hadici 8-13mm, bowden 60cm, pohledové díly z leštěné mosazi | 8998.9506
HL560N.L | Odpadní souprava i s přívodem vody 3/4" pro koupací vany se zápachovou uzávěrkou 6/4", s kulovým kloubem na odtoku, včetně připojení na hadici 8-13mm, bowden 80cm, pohledové díly chromované | 5537.6266
HL570 | Kompletní instalační sada DN40/50 s ležatým odtokem pro ploché sprchové vaničky (odtokový otvor Ø 90mm) včetně těsnicí manžety, s krytkou z nerezové oceli | 4422.3794
HL570.0 | Kompletní instalační sada DN40/50 s ležatým odtokem pro ploché sprchové vaničky (odtokový otvor Ø 90mm) včetně těsnicí manžety, bez krytky | 3553.2981
HL570.0-Plan | Kompletní instalační sada DN40/50 s ležatým odtokem pro ploché sprchové vaničky (odtokový otvor Ø 90mm) včetně těsnicí manžety, bez krytky, plochý lem ventilu | 3553.2981
HL570K | Těleso instalační systému DN40/50 s ležatým odtokem, se stavební zátkou a montážním příslušenstvím, bez izolační soupravy i krytky | 1710.8654
HL600N | Lapač střešních splavenin DN125/110 s kloubem na odtoku, s košem pro zachytávání nečistot, se suchou nezámrznou zápachovou klapkou, s těsným čistícím víkem a násuvnými prstenci (80, 100, 120mm/160mm) | 3535.3459
HL600NG | Lapač střešních splavenin DN125/110 s kloubem na odtoku, pohledové díly z litiny, s košem pro zachytávání nečistot, se suchou nezámrznou zápachovou klapkou, s čistícím víkem | 4498.3686
HL600NHO | Lapač střešních splavenin DN125/110 s kloubem na odtoku, s ležatým přítokem DN110, s košem pro zachytávání nečistot, se suchou nezámrznou zápachovou klapkou, s těsným čisticím víkem | 3535.3459
HL600NGHO | Lapač střešních splavenin DN110/125 s ležatým přítokem DN110, s pohledovými díly z litiny, s kloubem na odtoku, s košem pro zachytávání nečistot, nezámrzná ZU - suchá klapka, s čistícím víkem | 4498.3686
HL601 | Nástavec 50mm | 1723.8992
HL601I | Individuální nástavec pro HL600N/HL600NHO určený pro výplň kamenivem nebo dlažbou | 659.3115
HL603/1 | Potrubní suchý zápachový uzávěr (klapka) DN110 | 2909.9714
HL603/5 | Potrubní zápachový uzávěr DN160 (klapka) | 2909.9714
HL605 | Velkokapacitní (dvorní) vtok DN110 s ležatým odtokem, se suchou nezámrznou zápachovou klapkou, koš na nečistoty, plast 240x240mm/litina 226x226mm, L15 | 3012.752
HL605K | Těleso velkokapacitního vtokuDN110 s ležatým odtokem a plastovým rámem 244x244mm | 1208.4509
HL605L | Velkokapacitní (dvorní) vtok DN110 s ležatým odtokem, se suchou nezámrznou zápachovou klapkou, koš na nečistoty, plast 240x240mm/plast 226x226mm, L15 | 3512.7213
HL605LW | Velkokapacitní vtokDN110 s ležatým odtokem, ZU standardní - vodní, koš na nečistoty, plast 240x240mm/plast 226x226mm, L15 | 3512.7213
HL605S | Velkokapacitní (dvorní) vtok DN110 s ležatým odtokem, se suchou nezámrznou zápachovou klapkou, koš na nečistoty, plast 240x240mm/nerez 226x226mm, L15 | 8731.3896
HL605SW | Velkokapacitní vpust DN110 s ležatým odtokem, ZU standardní - vodní, koš na nečistoty, plast 240x240mm/nerez 226x226mm, L15 | 8731.3896
HL605W | Velkokapacitní vpust DN110 s ležatým odtokem, ZU standardní - vodní, koš na nečistoty, plast 240x240mm/litina 226x226mm, L15 | 3582.0707
HL605.1 | Velkokapacitní (dvorní) vtok DN110 s ležatým odtokem, se suchou nezámrznou zápachovou klapkou, koš na nečistoty, litina 260x260mm/litina 226x226mm, M125 | 5331.5456
HL605.1K | Těleso velkokapacitního vtoku DN110 s ležatým odtokem a litinovým rámem 260x260mm | 3446.5688
HL605.1W | Velkokapacitní vpust DN110 s ležatým odtokem, ZU standardní - vodní, koš na nečistoty, litina 260x260mm/litina 226x226mm, L15 | 5331.5456
HL606/1 | Velkokapacitní (dvorní) vtok DN110 se svislým odtokem, se suchou nezámrznou zápachovou klapkou, koš na nečistoty, plast 244x244mm/litina 226x226mm, L15 | 3012.752
HL606/5 | Velkokapacitní (dvorní) vtok DN160 se svislým odtokem, se suchou nezámrznou zápachovou klapkou, koš na nečistoty, plast 244x244mm/litina 226x226mm, L15 | 3012.752
HL606K/1 | Těleso velkokapacitního vtoku DN110 se svislým odtokem s plastovým rámem 244x244mm | 1208.4509
HL606K/5 | Těleso velkokapacitního vtoku DN160 se svislým odtokem s plastovým rámem 244x244mm | 1208.4509
HL606L/1 | Velkokapacitní (dvorní) vtok DN110 se svislým odtokem, se suchou nezámrznou zápachovou klapkou, koš na nečistoty, plast244x244mm/plast 226x226mm, L15 | 3512.7213
HL606L/5 | Velkokapacitní (dvorní) vtok DN160 se svislým odtokem, se suchou nezámrznou zápachovou klapkou, koš na nečistoty, plast244x244mm/plast 226x226mm, L15 | 3512.7213
HL606LW/1 | Velkokapacitní vpust DN110 se svislým odtokem, ZU standardní - vodní, koš na nečistoty, plast244x244mm/plast 226x226mm, L15 | 3512.7213
HL606LW/5 | Velkokapacitní vpust DN160 se svislým odtokem, ZU standardní - vodní, koš na nečistoty, plast244x244mm/plast 226x226mm, L15 | 3512.7213
HL606S/1 | Velkokapacitní (dvorní) vtok DN110 se svislým odtokem, se suchou nezámrznou zápachovou klapkou, koš na nečistoty, plast 244x244mm/nerez 226x226mm, L15 | 8731.3896
HL606S/5 | Velkokapacitní (dvorní) vtok DN160 se svislým odtokem, se suchou nezámrznou zápachovou klapkou, koš na nečistoty, plast 244x244mm/nerez 226x226mm, L15 | 8731.3896
HL606SW/1 | Velkokapacitní vpust DN110 se svislým odtokem, ZU standardní - vodní, koš na nečistoty, plast244x244mm/nerez 226x226mm, L15 | 8731.3896
HL606SW/5 | Velkokapacitní vpust DN160 se svislým odtokem, ZU standardní - vodní, koš na nečistoty, plast244x244mm/nerez 226x226mm, L15 | 8731.3896
HL606W/1 | Velkokapacitní vpust DN110 se svislým odtokem, ZU standardní - vodní, koš na nečistoty, plast244x244mm/litina 226x226mm, L15 | 3582.0707
HL606W/5 | Velkokapacitní vpust DN160 se svislým odtokem, ZU standardní - vodní, koš na nečistoty, plast244x244mm/litina 226x226mm, L15 | 3582.0707
HL606.1/1 | Velkokapacitní (dvorní) vtok DN110 se svislým odtokem, se suchou nezámrznou zápachovou klapkou, koš na nečistoty, litina 260x260mm/litina 226x226mm, M125 | 5331.5456
HL606.1/5 | Velkokapacitní (dvorní) vtok DN160 se svislým odtokem, se suchou nezámrznou zápachovou klapkou, koš na nečistoty, litina 260x260mm/litina 226x226mm, M125 | 5331.5456
HL606.1K/1 | Těleso velkokapacitního vtoku DN110 se svislým odtokem s litinovým rámem 260x260mm | 3446.5688
HL606.1K/5 | Těleso velkokapacitního vtoku DN160 se svislým odtokem s litinovým rámem 260x260mm | 3446.5688
HL606.1W/1 | Velkokapacitní vpust DN110 se svislým odtokem, ZU standardní - vodní, koš na nečistoty, litina 260x260mm/llitina226x226mm, M125 | 5331.5456
HL606.1W/5 | Velkokapacitní vpust DN160 se svislým odtokem, ZU standardní - vodní, koš na nečistoty, litina 260x260mm/llitina226x226mm, M125 | 5331.5456
HL608 | Nástavec d 195mm/plast 244x244mm | 1213.8611
HL608.1 | Nástavec d 195mm/litina 260x260mm | 3458.127
HL609 | Vyhřívací sada 36W/230V | 5797.564
HL610 | Zápachová uzávěrka - vodní DN110 (patní sifon) | 1525.9336
HL615 | Velkokapacitní (dvorní) vtok DN110 s ležatým odtokem, se suchou nezámrznou zápachovou klapkou, koš na nečistoty, s izolační přírubou, plast 240x240mm/litina 226x226mm, L15 | 4462.2184
HL615H | Velkokapacitní (dvorní) vtok DN110 s ležatým odtokem, se suchou nezámrznou zápachovou klapkou, koš na nečistoty, s asfaltovou manžetou, plast 240x240mm/litina 226x226mm, L15 | 6681.8923
HL615HL | Velkokapacitní (dvorní) vtok DN110 s ležatým odtokem, se suchou nezámrznou zápachovou klapkou, koš na nečistoty, s asfaltovou manžetou, plast 240x240mm/plast 226x226mm, L15 | 6554.9976
HL615HLW | Velkokapacitní vpust DN110 s ležatým odtokem, ZU standardní - vodní, koš na nečistoty, s asfaltovou manžetou, plast 240x240mm/plast 226x226mm, L15 | 6554.9976
HL615HS | Velkokapacitní (dvorní) vtok DN110 s ležatým odtokem, se suchou nezámrznou zápachovou klapkou, koš na nečistoty, s asfaltovou manžetou, plast 240x240mm/nerez 226x226mm, L15 | 11896.38
HL615HSW | Velkokapacitní vpust DN110 s ležatým odtokem, ZU standardní - vodní, koš na nečistoty, s asfaltovou manžetou, plast 240x240mm/nerez 226x226mm, ZU standardní - vodní, L15 | 11896.38
HL615HW | Velkokapacitní vpust DN110 s ležatým odtokem, ZU standardní - vodní, koš na nečistoty, s asfaltovou manžetou, plast 240x240mm/litina 226x226mm, ZU standardní - vodní, L15 | 6681.8923
HL615K | Těleso velkokapacitního vtoku DN110 s ležatým odtokem, s izolační přírubou | 2067.6954
HL615KH | Těleso velkokapacitního vtoku DN110 s ležatým odtokem, s asfaltovou manžetou | 4239.4149
HL615L | Velkokapacitní (dvorní) vtok DN110 s ležatým odtokem, s izolační přírubou, se suchou nezámrznou zápachovou klapkou, koš na nečistoty, plast 240x240mm/plast 226x226mm, L15 | 4377.6219
HL615LW | Velkokapacitní vpust DN110 s ležatým odtokem, ZU standardní - vodní, koš na nečistoty, plast 240x240mm/plast 226x226mm, L15 | 4377.6219
HL615S | Velkokapacitní (dvorní) vtok DN110 s ležatým odtokem, s izolační přírubou, se suchou nezámrznou zápachovou klapkou, koš na nečistoty, plast 240x240mm/nerez 226x226mm, L15 | 9639.5722
HL615SW | Velkokapacitní vpust DN110 s ležatým odtokem, ZU standardní - vodní, koš na nečistoty, s izolační přírubou, plast 240x240mm/nerez 226x226mm, L15 | 9639.5722
HL615W | Velkokapacitní vpust DN110 s ležatým odtokem, ZU standardní - vodní, koš na nečistoty, s izolační přírubou, plast 240x240mm/litina 226x226mm, L15 | 4462.2184
HL615.1 | Velkokapacitní (dvorní) vtok DN110 s ležatým odtokem, s izolační přírubou, se suchou nezámrznou zápachovou klapkou, koš na nečistoty, litina 260x260mm/litina 226x226mm, M125 | 6034.8768
HL615.1H | Velkokapacitní (dvorní) vtok DN110 s ležatým odtokem, se suchou nezámrznou zápachovou klapkou, koš na nečistoty, s asfaltovou manžetou, litina 260x260mm/litina 226x226mm, M125 | 7816.3213
HL615.1HW | Velkokapacitní vpust DN110 s ležatým odtokem, ZU standardní - vodní, koš na nečistoty, s asfaltovou manžetou, litina 260x260mm/litina 226x226mm, M125 | 7816.3213
HL615.1W | Velkokapacitní vpust DN110 s ležatým odtokem, ZU standardní - vodní, koš na nečistoty, s izolační přírubou, litina 260x260mm/litina 226x226mm, M125 | 6034.8768
HL616/1 | Velkokapacitní (dvorní) vtok DN110 se svislým odtokem, s izolační přírubou, se suchou nezámrznou zápachovou klapkou, koš na nečistoty, plast 240x240mm/litina 226x226mm, L15 | 4462.2184
HL616/5 | Velkokapacitní (dvorní) vtok DN160 se svislým odtokem, s izolační přírubou, se suchou nezámrznou zápachovou klapkou, koš na nečistoty, plast 240x240mm/litina 226x226mm, L15 | 4462.2184
HL616H/1 | Velkokapacitní (dvorní) vtok DN110 se svislým odtokem, se suchou nezámrznou zápachovou klapkou, koš na nečistoty, s asfaltovou manžetou, plast 240x240mm/litina 226x226mm, L15 | 6681.8923
HL616H/5 | Velkokapacitní (dvorní) vtok DN160 se svislým odtokem, se suchou nezámrznou zápachovou klapkou, koš na nečistoty, s asfaltovou manžetou, plast 240x240mm/litina 226x226mm, L15 | 6681.8923
HL616HL/1 | Velkokapacitní (dvorní) vtok DN110 se svislým odtokem, se suchou nezámrznou zápachovou klapkou, koš na nečistoty, s asfaltovou manžetou, plast 240x240mm/plast 226x226mm, L15 | 6554.9976
HL616HL/5 | Velkokapacitní (dvorní) vtok DN160 se svislým odtokem, se suchou nezámrznou zápachovou klapkou, koš na nečistoty, s asfaltovou manžetou, plast 240x240mm/plast 226x226mm, L15 | 6554.9976
HL616HLW/1 | Velkokapacitní vpust DN110 se svislým odtokem, ZU standardní - vodní, koš na nečistoty, s asfaltovou manžetou, plast 240x240mm/plast 226x226mm, L15 | 6554.9976
HL616HLW/5 | Velkokapacitní vpust DN160 se svislým odtokem, ZU standardní - vodní, koš na nečistoty, s asfaltovou manžetou, plast 240x240mm/plast 226x226mm, L15 | 6554.9976
HL616HS/1 | Velkokapacitní (dvorní) vtok DN110 se svislým odtokem, se suchou nezámrznou zápachovou klapkou, koš na nečistoty, s asfaltovou manžetou, plast 240x240mm/nerez 226x226mm, L15 | 11896.38
HL616HS/5 | Velkokapacitní (dvorní) vtok DN160 se svislým odtokem, se suchou nezámrznou zápachovou klapkou, koš na nečistoty, s asfaltovou manžetou, plast 240x240mm/nerez 226x226mm, L15 | 11896.38
HL616HSW/1 | Velkokapacitní vpust DN110 se svislým odtokem, ZU standardní - vodní, koš na nečistoty, s asfaltovou manžetou, plast 240x240mm/nerez 226x226mm, L15 | 11896.38
HL616HSW/5 | Velkokapacitní vpust DN160 se svislým odtokem, ZU standardní - vodní, koš na nečistoty, s asfaltovou manžetou, plast 240x240mm/nerez 226x226mm, L15 | 11896.38
HL616HW/1 | Velkokapacitní vpust DN110 se svislým odtokem, ZU standardní - vodní, koš na nečistoty, s asfaltovou manžetou, plast 240x240mm/litina 226x226mm se sifonovou vložkou, L15 | 6681.8923
HL616HW/5 | Velkokapacitní vpust DN160 se svislým odtokem, ZU standardní - vodní, koš na nečistoty, s asfaltovou manžetou, plast 240x240mm/litina 226x226mm, L15 | 6681.8923
HL616K/1 | Těleso velkokapacitního vtoku DN110 se svislým odtokem, s izolační přírubou | 2067.6954
HL616K/5 | Těleso velkokapacitního vtoku DN160 se svislým odtokem, s izolační přírubou | 2067.6954
HL616KH/1 | Těleso velkokapacitního vtoku DN110 se svislým odtokem, s asfaltovou manžetou | 4239.4149
HL616KH/5 | Těleso velkokapacitního vtoku DN160 se svislým odtokem,s asfaltovou manžetou | 4239.4149
HL616L/1 | Velkokapacitní (dvorní) vtok DN110 se svislým odtokem, s izolační přírubou, se suchou nezámrznou zápachovou klapkou, koš na nečistoty, plast 240x240mm/plast 226x226mm, L15 | 4377.6219
HL616L/5 | Velkokapacitní (dvorní) vtok DN160 se svislým odtokem, s izolační přírubou, se suchou nezámrznou zápachovou klapkou, koš na nečistoty, plast 240x240mm/plast 226x226mm, L15 | 4377.6219
HL616LW/1 | Velkokapacitní vpust DN110 se svislým odtokem, ZU standardní - vodní, koš na nečistoty, s izolační přírubou, plast 240x240mm/plast 226x226mm, L15 | 4377.6219
HL616LW/5 | Velkokapacitní vpust DN160 se svislým odtokem, ZU standardní - vodní, koš na nečistoty, s izolační přírubou, plast 240x240mm/plast 226x226mm, L15 | 4377.6219
HL616S/1 | Velkokapacitní (dvorní) vtok DN110 se svislým odtokem, s izolační přírubou, se suchou nezámrznou zápachovou klapkou, koš na nečistoty, plast 240x240mm/nerez 226x226mm, L15 | 9639.5722
HL616S/5 | Velkokapacitní (dvorní) vtok DN160 se svislým odtokem, s izolační přírubou, se suchou nezámrznou zápachovou klapkou, koš na nečistoty, plast 240x240mm/nerez 226x226mm, L15 | 9639.5722
HL616SW/1 | Velkokapacitní vpust DN110 se svislým odtokem, ZU standardní - vodní, koš na nečistoty, s izolační přírubou, plast 240x240mm/nerez 226x226mm, L15 | 9639.5722
HL616SW/5 | Velkokapacitní vpust DN160 se svislým odtokem, ZU standardní - vodní, koš na nečistoty, s izolační přírubou, plast 240x240mm/nerez 226x226mm, L15 | 9639.5722
HL616W/1 | Velkokapacitní vpust DN110 se svislým odtokem, ZU standardní - vodní, koš na nečistoty, s izolační přírubou, plast 240x240mm/litina 226x226mm, L15 | 4462.2184
HL616W/5 | Velkokapacitní vpust DN160 se svislým odtokem, ZU standardní - vodní, koš na nečistoty, s izolační přírubou, plast 240x240mm/litina 226x226mm, L15 | 4462.2184
HL616.1/1 | Velkokapacitní (dvorní) vtok DN110 se svislým odtokem, s izolační přírubou, se suchou nezámrznou zápachovou klapkou, a izolační přírubou, litina 260x260mm/litina 226x226mm, M125 | 6034.8768
HL616.1/5 | Velkokapacitní (dvorní) vtok DN160 se svislým odtokem, s izolační přírubou, se suchou nezámrznou zápachovou klapkou, koš na nečistoty, litina 260x260mm/litina 226x226mm, M125 | 6034.8768
HL616.1H/1 | Velkokapacitní (dvorní) vtok DN110 se svislým odtokem, se suchou nezámrznou zápachovou klapkou, koš na nečistoty, s asfaltovou manžetou, litina 260x260mm/litina 226x226mm, M125 | 7816.3213
HL616.1H/5 | Velkokapacitní (dvorní) vtok DN160 se svislým odtokem, se suchou nezámrznou zápachovou klapkou, koš na nečistoty, s asfaltovou manžetou, litina 260x260mm/litina 226x226mm, M125 | 7816.3213
HL616.1HW/1 | Velkokapacitní vpust DN110 se svislým odtokem, ZU standardní - vodní, koš na nečistoty, s asfaltovou manžetou, litina 260x260mm/litina 226x226mm, M125 | 7816.3213
HL616.1HW/5 | Velkokapacitní vpust DN160 se svislým odtokem, ZU standardní - vodní, koš na nečistoty, s asfaltovou manžetou, litina 260x260mm/litina 226x226mm, M125 | 7816.3213
HL616.1W/1 | Velkokapacitní vpust DN110 se svislým odtokem, ZU standardní - vodní, koš na nečistoty, a izolační přírubou, litina 260x260mm/litina 226x226mm, M125 | 6034.8768
HL616.1W/5 | Velkokapacitní vpust DN160 se svislým odtokem, ZU standardní - vodní, koš na nečistoty, a izolační přírubou, litina 260x260mm/litina 226x226mm, M125 | 6034.8768
HL618 | Nástavec 130mm/ d 195mm s izolační přírubou | 1663.8947
HL618H | Nástavec 130mm/ d 195mm s živičným límcem | 4334.5859
HL619 | Fixační prvek | 641.6053
HL620 | Nástavec 105mm/d 195mm | 1213.8611
HL621 | Nástavec d 195mm/plast 240x240mm/litina 226x226mm | 1469.1261
HL622 | Nástavec d 195mm/plast 240x240mm/nerez 226x226mm | 7487.2803
HL622/S | Nástavec d 195mm/plast 240x240mm/nerez 226x226mm (V4A) | 8108.9661
HL623 | Nástavec d 195mm/plast 240x240mm/plast 226x226mm | 1441.0912
HL624 | Nástavec d 195mm/litina 260x260mm/litina 226x226mm | 4506.484
HL624V | Nástavec d 195mm/litina 260x260mm/litina 226x226mm litina (šrouby) | 5270.5574
HL635N | Kontrolní a drenážní šachta, pro zelené, zatěžované a provozní střechy - terasy. Plastová mříž 368x368x25mm/plastový rám 390x390mm, Ø 350 mm, h=70-205mm, K3 | 5394.2552
HL635N.0 | Kontrolní a drenážní šachta pro zelené, zatěžované a provozní střechy - terasy. Plastový rám Ø 350 mm, h=70-205mm, plast 390x390mm/bez vtokové mříže | 3144.0872
HL636N | Prodlužovací nástavec Ø 350mm, h = 25-150mm, ke kontrolní a drenážní šachtě HL635N(.0) pro zelené, zatěžované a provozní střechy - terasy | 1334.8538
HL660E | Lapač střešních splavenin DN125/110, s košem pro zachytávání nečistot, se suchou nezámrznou zápachovou klapkou,s čistícím víčkem a těsnicími kroužky pr. 75/90/100/110/120mm | 582.32
HL660/2 | Lapač střešních splavenin DN110/125 s košem pro zachytávání nečistot, se suchou nezámrznou zápachovou klapkou, čistícím víčkem a těsnícími kroužky d 75-110mm | 946.096
HL660/2-80 | Lapač střešních splavenin DN110/125 s košem pro zachytávání nečistot, se suchou nezámrznou zápachovou klapkou, čistícím víčkem a těsnícím kroužkem d 80mm | 946.096
HL703 | Trubka DN110 pro připojení WC s klapkou proti zpětnému vtlaku vody | 4049.0728
HL710 | Automatická zpětná armatura proti vzduté vodě DN110 s vyjímatelnou klapkou z nerezové oceli a krytem k čištění. Typ 0 dle ČSN13564 | 5309.1669
HL710.0 | Koncová - "žabí" klapka DN110 s klapkou z nerezové oceli a hrdlem pro plastové potrubí | 5309.1669
HL710.1 | Automatická zpětná armatura proti vzduté vodě DN110 s klapkou z nerezové oceli s přídavným ručním zajištěním klapky a krytem k čištění. Typ 1 dle ČSN13564 | 8289.9632
HL710.1V | Zpětná armatura proti vzduté vodě DN110 svislá, s plovákem, nouzovým ručním uzávěrem a revizním otvorem | 8907.2224
HL710.2 | Automatická zpětná armatura proti vzduté vodě DN110 se dvěma klapkami z nerezové oceli a ručním zajištěním jedné klapky a kryty k čištění. Typ 2 dle ČSN13564 | 11567.0931
HL710.2EPC | Zpětná armatura proti vzduté vodě DN110 s jednou elektronicky uzavíranou klapkou, druhá klapka z nerezové oceli a ručním zajištěním a kryty k čištění. Typ 3 dle ČSN13564 | 61519.3472
HL712 | Automatická zpětná armatura proti vzduté vodě DN125 s vyjímatelnou klapkou z nerezové oceli a krytem k čištění. Typ 0 dle ČSN13564 | 6271.9437
HL712.0 | Koncová - "žabí" klapka DN125 s klapkou z nerezové oceli a hrdlem pro plastové potrubí | 6271.9437
HL712.1 | Automatická zpětná armatura proti vzduté vodě DN125 s klapkou z nerezové oceli s přídavným ručním zajištěním klapky a krytem k čištění. Typ 1 dle ČSN13564 | 9991.7296
HL712.2 | Automatická zpětná armatura proti vzduté vodě DN125 se dvěma klapkami z nerezové oceli a ručním zajištěním jedné klapky a kryty k čištění. Typ 2 dle ČSN13564 | 14007.6032
HL712.2EPC | Zpětná armatura proti vzduté vodě DN125 s jednou elektronicky uzavíranou klapkou, druhá klapka z nerezové oceli a ručním zajištěním a kryty k čištění. Typ 3 dle ČSN13564 | 65342.6654
HL715 | Automatická zpětná armatura proti vzduté vodě DN160 s vyjímatelnou klapkou z nerezové oceli a krytem k čištění. Typ 0 dle ČSN13564 | 7323.0058
HL715.0 | Koncová - "žabí" klapka DN160 s klapkou z nerezové oceli a hrdlem pro plastové potrubí | 7323.0058
HL715.1 | Automatická zpětná armatura proti vzduté vodě DN160 s klapkou z nerezové oceli s přídavným ručním zajištěním klapky a krytem k čištění. Typ 1 dle ČSN13564 | 13339.4386
HL715.2 | Automatická zpětná armatura proti vzduté vodě DN160 se dvěma klapkami z nerezové oceli a ručním zajištěním jedné klapky a kryty k čištění. Typ 2 dle ČSN13564 | 15536.2419
HL715.2EPC | Zpětná armatura proti vzduté vodě DN160 s jednou elektronicky uzavíranou klapkou, druhá klapka z nerezové oceli a ručním zajištěním a kryty k čištění. Typ 3 dle ČSN13564 | 69193.2808
HL720 | Automatická zpětná armatura proti vzduté vodě DN200 s vyjímatelnou klapkou z nerezové oceli a krytem k čištění. | 10757.2786
HL720.0 | Koncová - "žabí" klapka DN200 s klapkou z nerezové oceli a hrdlem pro plastové potrubí | 10757.2786
HL720.1 | Automatická zpětná armaturaproti vzduté vodě DN200 s klapkou z nerezové oceli s přídavným ručním zajištěním klapky a krytem k čištění | 16335.9738
HL720.2 | Automatická zpětná armatura proti vzduté vodě DN200 se dvěma klapkami z nerezové oceli a ručním zajištěním jedné klapky a kryty k čištění. | 25559.2034
HL800/32 | Těsnicí manžeta pro potrubní prostupy DN32 s asfaltovou manžetou, vodotěsná/plynotěsná/radon | 2338.9451
HL800/40-50 | Těsnicí manžeta pro potrubní prostupy DN40-50 s asfaltovou manžetou, vodotěsná/plynotěsná/radon | 2382.227
HL800/63-75 | Těsnicí manžeta pro potrubní prostupy DN63-75 s asfaltovou manžetou, vodotěsná/plynotěsná/radon | 2490.1859
HL800.2/40-50 | Těsnicí manžeta s továrně napojeným s asfaltovou manžetou, pro dvě potrubí DN40-50 | 3778.069
HL800.2/63-75 | Těsnicí manžeta s továrně napojeným s asfaltovou manžetou, pro dvě potrubí DN63-75 | 3990.7898
HL800/110 | Těsnicí manžeta pro prostup potrubí DN110 s asfaltovou manžetou, vodotěsná/plynotěsná/radon | 3640.8456
HL800/125 | Těsnicí manžeta pro prostup potrubí DN125 s asfaltovou manžetou, vodotěsná/plynotěsná/radon | 3694.2102
HL800/160 | Těsnicí manžeta pro prostup potrubí DN160 s asfaltovou manžetou, vodotěsná/plynotěsná/radon | 4223.9219
HL801 | Vícenásobná - potrubní průchodka k HL800/160, pro pr. 8-52mm (4 otvory) | 1354.2814
HL801B/M32 | Záslepka M32 | 192.0635
HL801B/M40 | Záslepka M40 | 310.8429
HL801B/M50 | Záslepka M50 | 441.9182
HL801B/M63 | Záslepka M63 | 507.5789
HL801R/M32-25 | Redukční šroubení M32-25 | 212.4749
HL801R/M40-25 | Redukční šroubení M40-25 | 357.3218
HL801R/M40-32 | Redukční šroubení M40-32 | 357.3218
HL801R/M50-25 | Redukční šroubení M50-25 | 609.3898
HL801R/M50-32 | Redukční šroubení M50-32 | 609.3898
HL801R/M50-40 | Redukční šroubení M50-40 | 609.3898
HL801R/M63-32 | Redukční šroubení M63-32 | 892.6896
HL801R/M63-40 | Redukční šroubení M63-40 | 892.6896
HL801R/M63-50 | Redukční šroubení M63-50 | 892.6896
HL801V/8-14 | Prostupové šroubení M25, pro pr. 8-14mm, vhodné k HL801 | 191.5717
HL801V/10-17 | Prostupové šroubení M25, pro pr. 10-17mm, vhodné k HL801 | 191.5717
HL801V/17-25 | Prostupové šroubení M32, pro pr. 17-25mm, vhodné k HL801 | 246.9037
HL801V/22-33 | Prostupové šroubení M40, pro pr. 22-33mm, vhodné k HL801 | 617.0133
HL801V/28-38 | Prostupové šroubení M50, pro pr. 28-38mm, vhodné k HL801 | 909.904
HL801V/32-44 | Prostupové šroubení M63, pro pr. 32-44mm, vhodné k HL801 | 1094.0981
HL801V/40-52 | Prostupové šroubení M63, pro pr. 40-52mm, vhodné k HL801 | 1825.4642
HL804H/50 | Těsnicí manžeta s asfaltovou manžetou pro hladká potrubí DN50, těsná proti vzlínající vlhkosti/radon | 2154.751 | nový
HL804H/110 | Těsnicí manžeta s asfaltovou manžetou pro hladká potrubí DN110, těsná proti vzlínající vlhkosti/radon | 2154.751 | nový
HL805 | Souprava větrací hlavice DN50 | 757.9254
HL805.0 | Větrací hlavice DN50 | 534.6301
HL805.1 | Střešní krycí růžice pro větrací potrubí DN50 | 207.0646
HL807 | Souprava větrací hlavice DN75 | 890.2304
HL807.0 | Větrací hlavice DN75 | 641.1134
HL807.1 | Střešní krycí růžice pro větrací potrubí DN75 | 254.2813
HL810 | Souprava větrací hlavice DN110 | 662.128
HL810.0 | Větrací hlavice DN110 | 741.9406
HL810.1 | Střešní krycí růžice pro větrací potrubí DN110 | 281.3325
HL840 | Ochranná protipožární manžeta R90 pro sérii HL310N(pro DN50 a DN75) | 5601.0739
HL860 | Ochranná protipožární manžeta R90 pro sérii odtoků Perfekt ( DN110 svislé odtoky) | 12288.6224
HL870 | Ochranná protipožární manžeta R90 pro sérii vtoků HL62/1 a HL317 | 11799.9794
HL900N | Kanalizační přivzdušňovací ventil DN50/75/110 s dvojitou izolační stěnou, , Třída A , 37l/s | 1340.96
HL900NECO | Kanalizační přivzdušňovací ventil DN110 s dvojitou izolační stěnou, Třída A I, 37l/s | 931.248
HL901 | Kanalizační přivzdušňovací ventil DN75/90/110 s integrovanou tepelnou izolací a masivním vícebřitovým pryžovým těsněním, Třída A I, 32 l/s | 1302.448
HL902 | Přivzdušňovací ventil 1" | 476.593
HL902T/30 | Přivzdušňovací ventil 1" s T-kusem DN32 | 800.2237
HL902T/40 | Přivzdušňovací ventil 1" s T-kusem DN40 | 800.2237
HL903 | Kanalizační přivzdušňovací ventil DN50 s adaptérem DN32/50, Třída A I, 8 l/s | 720.5456
HL904 | Kanalizační přivzdušňovací ventil DN40 s adaptérem DN32/50, Třída A I, 5,5 l/s | 540.7781
HL904T | Kanalizační přivzdušňovací ventil DN40 s T-kusem DN40, Třída A I, 5,5l/s | 800.2237
HL905N | Kanalizační přivzdušňovací ventil DN50/75 - podomítková verze s krytem, Třída A II, 13 l/s | 1984.8203
HL905N.0 | Přivzdušňovací ventil - podomítková verze bez krytu, Třída A II, 13 l/s | 1760.5413
HL905.1 | Kryt bílý vhodný pro HL905N(.0) | 296.5795
HL905.1V | Pohledový kryt bílý k připevnění šroubky, vhodný pro HL905N, HL905N.0 | 443.3938
HL905.2 | Pohledový kryt chromovaný, vhodný pro HL905 | 1085.9827
HL905.2V | Pohledový kryt chromovaný k připevnění šroubky, vhodný pro HL905, HL905.0 | 1306.8189
HL905.3 | Pohledový kryt černý, vhodný pro HL905 | 296.5795
HL905.4 | Pohledový kryt šedý, vhodný pro HL905 | 296.5795
HL990 | Redukční vložka DN75/90 | 419.0477
HL2020 | Zápachový uzávěr Primus blue (suchý sifon), vhodný k sérii HL541. Výrobek odpovídá normě ČSN EN 1253-8. | 516.432
HL2040 | Zápachový uzávěr PRIMUS, vhodný k sérii HL540 | 770.4674
HL2040I | Zápachový uzávěr PRIMUS plochý, vhodný k sérii HL540I | 770.4674
HL2100 | Zápachový uzávěr "Primus" k HL3100 a HL5100 | 770.4674
HL3000 | Nástavec d 110mm/nerez 121x121mm/nerez 115x115mm | 1277.5544
HL3000.1 | Nástavec d 110mm/nerez 121x121mm/nerez 115x115mm, ZU standard vodní | 1444.78
HL3000Prblue | Nástavec d 110mm/nerez 121x121mm/nerez 115x115mm, ZU Primus Blue (suchý sifon) | 1780.9526
HL3000FPrblue | Nástavec d 110mm/nerez 121x121mm/nerez 115x115mm, nízký ZU Primus Blue (suchý sifon). Výrobek odpovídá normě ČSN EN 1253-8. | 1700.7827
HL3011 | Nástavec d 110mm, nerez (V2A) 121x121mm / nerez 115x115mm, šrouby | 1280.0136
HL3020 | Nástavec d 110 mm s rámem z nerezové oceli 132 x 132 mm a krytem pro vložení dlažby 112 x 112 mm | 2314.1072
HL3100 | Podlahová vpust DN50/75/110 se svislým odtokem, ZU standard - vodní, s izolační přírubou, nerez 145x145mm/nerez 138x138mm | 2132.1264
HL3100K | Těleso podlahové vpusti DN50/75/110 se svislým odtokem | 721.0374
HL3100Pr | Podlahová vpust DN50/75/110 se svislým odtokem, ZU Primus, s izolační přírubou, nerez 145x145mm/nerez 138x138mm | 2452.3142
HL3100T | Balkonový a terasový vtok DN75/110 se svislým odtokem, s izolační přírubou,se suchou nezámrznou zápachovou klapkou, nerez 145x145mm/nerez 138x138mm, sítko | 2573.3069
HL3100TG | Balkonový/terasový/dvorní vtok DN75/110 se svislým odtokem, s izolační přírubou,se suchou nezámrznou zápachovou klapkou, litina 190x190mm/litina 175x175mm, sítko | 3548.3797
HL3100TK | Těleso podlahové/terasové vpusti DN75/110 se svislým odtokem, s izolační přírubou | 1120.9034
HL3100TH | Balkonový a terasový vtok DN75/110 se svislým odtokem, s asfaltovou manžetou, se suchou nezámrznou zápachovou klapkou, nerez 145x145mm/nerez 138x138mm, sítko, plochý koš | 3537.3133
HL3100THG | Balkonový/terasový/dvorní vtok DN75/110 se svislým odtokem, s asfaltovou manžetou, se suchou nezámrznou zápachovou klapkou, litina 190x190mm/litina 175x175mm, sítko, plochý koš | 4598.4581
HL3100THK | Těleso podlahové/terasové vpusti DN75/110 se svislým odtokem, s asfaltovou manžetou, plochý koš | 2115.8957
HL3110 | Vtoková mřížka z nerezové oceli (V4A) 115 x 115mm | 722.267
HL3120 | Vtoková mřížka z nerezové oceli 115 x 115mm "Quadra" | 4197.6085
HL3121 | Vtoková mřížka z nerezové oceli 115 x 115mm "Seine" | 4197.6085
HL3122 | Vtoková mřížka z nerezové oceli 115 x 115mm "Loire" | 4197.6085
HL3123 | Vtoková mřížka z nerezové oceli 115 x 115mm "Orinoko" | 4197.6085
HL3124 | Vtoková mřížka z nerezové oceli 115 x 115mm "Nil" | 4197.6085
HL3125 | Vtoková mřížka z nerezové oceli 115 x 115mm "Yukon" | 4197.6085
HL3127 | Nerezová vtoková mřížka 115x115mm "Primus Design" | 4197.6085
HL3128 | Vtoková mřížka z nerezové oceli a PVD mosazným povlakováním 138x138mm "Hamam" | 4295.9765
HL3140 | Vtoková mřížka z nerezové oceli 115x115mm "Rondo" | 1186.8099
HL3200 | Nástavec d 110mm/100mm, s nerezovým rámečkem 121x121mm včetně O-kroužku. Systém "KLICK-KLACK" | 893.1814
HL3210 | Nástavec d 110mm/ nerez rám (V4A) 121x121mm, bez mřížky | 1106.1482
HL3400 | Prodlužovací nástavec d 146mm/ 200mm včetně O-kroužku, vhodné pro série HL3100 a HL5100 | 288.7101
HL3910 | Nástavec d 146mm/ nerez 145x145mm/ nerez 138x138mm, bez ZU | 1023.519
HL3910.1 | Nástavec d 146mm/ nerez 145x145mm/ nerez 138x138mm, ZU standard - vodní | 1455.8464
HL3910Pr | Nástavec d 146mm/ nerez 145x145mm/ nerez 138x138mm, ZU Primus | 1776.5261
HL3910G | Nástavec d 146mm/ litina 190x190mm/ litina 175x175mm, pro vtoky série HL3100, HL5100 | 2129.4213
HL3910GV | Nástavec d 146mm, litina 190x190mm/ litina 175x175mm, šrouby, pro vtoky série HL3100, HL5100 | 2533.2219 | nový
HL3911 | Nástavec d 146mm/ nerez 145x145mm/ nerez 138x138mm, šrouby, bez ZU | 1172.3006
HL3928 | Nástavec pr. 146mm, nerez 145x145mm /nerez 138x138mm, PVD mosazné povlakování design "Hamam" | 7040.6896
HL4000.0 | Podomítková předinstalační sada DN40/50 pro pračky/myčky | 370.3555
HL4000.1 | Kompletační sada pro jeden spotřebič (pračka/myčka), vhodná pro 4000.0 | 567.8293
HL4000.2 | Kompletační sada pro dva spotřebiče (pračka/myčka/sušička), vhodná pro 4000.0 | 887.5253
HL4000.3 | Kompletační sada -zápachová uzávěrka k umyvadlu, vhodná pro 4000.0 (nutno doplnit HL134.1K nebo HL134.1C) | 545.9424
HL4200 | Zápachová uzávěrka podomítková pro pračku a sušičku prádla - kompletní, předinstalační sada + kompletační sada pro 2 spotřebiče | 802.256
HL5000 | Montážní klíč | 132.7968
HL5100 | Podlahová vpust DN50/75 s ležatým odtokem, ZU standard - vodní, s izolační přírubou, nerez 145x145mm/nerez 138x138mm | 2082.9424
HL5100K | Těleso podlahové vpusti DN50/75 s ležatým odtokem | 717.5946
HL5100Pr | Podlahová vpust DN50/75 s ležatým odtokem, ZU Primus, s izolační přírubou, nerez 145x145mm/nerez 138x138mm | 2449.1173
HL5100T | Balkonový a terasový vtok DN75 s ležatým odtokem, s izolační přírubou, se suchou nezámrznou zápachovou klapkou, nerez 145x145mm/nerez 138x138mm, sítko | 2460.1837
HL5100TG | Balkonový/terasový/dvorní vtok DN75 s ležatým odtokem, s izolační přírubou, se suchou nezámrznou zápachovou klapkou, litina 190x190mm/litina 175x175mm, sítko | 3444.6014
HL5100TK | Těleso podlahové/terasové vpusti DN75 s ležatým odtokem, s izolační přírubou | 1005.5669
HL5100TH | Balkonový a terasový vtok DN75 s ležatým odtokem, s asfaltovou manžetou, se suchou nezámrznou zápachovou klapkou, nerez 145x145mm/nerez 138x138mm, sítko, plochý koš | 3423.4523
HL5100THG | Balkonový/terasový/dvorní vtok DN75 s ležatým odtokem, s asfaltovou manžetou, se suchou nezámrznou zápachovou klapkou, litina 190x190mm/litina 175x175mm, sítko, plochý koš | 4494.188
HL5100THK | Těleso podlahové/terasové vpusti DN75 s ležatým odtokem, s asfaltovou manžetou, plochý koš | 1998.3459
HL6100 | Zvukově izolační podložka 500x250mm | 951.4645
HL6200 | Zvukově izolační podložka 500x550mm | 1709.8818
HL6300 | Zvukově izolační podložka - sada, 2ks 900x450mm | 4097.519
HL6400 | Zvukově izolační podložka - sada, 2ks 1200x600mm | 4951.5992
HL6500 | Zvukově izolační podložka - sada | 2224.3464
HL6600 | Zvukově izolační podložka, pro HL53K | 1965.3926
HL6600.2 | Zvukově izolační podložka, pro HL53K.2 | 3445.831
HL6700 | Zvukově izolační podložka, pro HL53KF | 1423.385
HL6700.2 | Zvukově izolační podložka, pro HL53KF.2 | 2498.5472
HL6800 | Zvukově izolační podložka, pro HL531 | 1690.2082
HL8300 | Izolační souprava s EPDM fólií (500x500mm) | 1268.7013
HL8300.0 | Izolační souprava bez fólie | 907.6907
HL8300.H | Izolační souprava s asfaltovou manžetou (500x500mm) | 2222.8709
HL8300.M | Izolační souprava s textílií nakašírovanou fólií (500x500mm) | 1527.655
HL8300.P | Izolační souprava s PVC přírubou d 350mm | 1198.86
HL8300.PP | Izolační souprava s PP přírubou d 350mmpro TPO, FPO hydroizolační fólie | 1749.4749
HL8500 | Nástavec d 146mm/ 200mm s izolační přírubou | 1002.6158
HL8500H | Nástavec pr.146mm s asfaltovou manžetou, vhodný pro série HL3100 a HL5100 | 1671.2723
HL02.3E | Zpětná klapka komplet | 137.2234
HL04.0E | Záslepka | 47.7085
HL014/90.1E | Ventilová zátka (košík) | 143.6173
HL014/90.2E | Talířek ventilu d 113mm | 153.4541
HL014/90.3E | Šroub | 51.6432
HL014/90.4E | Těleso ventilu d 112mm x 6/4" | 119.2712
HL014/90.5E | Šroub ventilu dlouhý | 150.9949
HL015.1E | Tělo ventilu | 127.8784
HL015.1.2E | Zátka 5/4" s řetízkem 48cm s připevněním | 219.1147
HL015U.1E | Tělo ventilu 6/4" | 270.2661
HL015U.2E | Přepadová trubka komplet | 307.4
HL015U.3E | Horní díl přepadu komplet | 164.0286
HL015U.6E | Držák řetízku s řetízkem | 128.3702
HL022.1E | T-tvarovka DN40x6/4" | 260.4293
HL023.1E | T-tvarovka DN40x6/4" | 217.6392
HL024.3E | Rameno s kalichem ventilu DN40 | 180.7512
HL024.5E | Kroužek k zátce | 31.9696
HL024.6E | Rameno DN40x5/4" komplet | 441.9182
HL024U.1E | Rozdvojovací kus 2xDN40 se 6/4" závitem | 312.3184
HL024U.8E | Rozdvojovací kus 6/4" komplet | 689.0678
HL025U.2E | Koleno DN40x6/4" | 207.0646
HL025U.5E | Těleso ventilu s připojovacím závitem 6/4" | 270.2661
HL025U.6E | Přepad komplet | 376.7494
HL028.1E | Křížový kus DN40x6/4" | 312.3184
HL034.1E | Stavební zátka | 26.5594
HL037G.1E | Litinová vtoková mřížka 137x137mm | 864.9006
HL037G.2E | Nástavec d 110mm, litinový rámeček 150x150mm | 947.2838
HL037N.0E | Stavební ochranná zátka 123x123mm | 36.6421
HL037N.1E | Nerezová vtoková mřížka 115x115mm | 413.1456
HL037N.2E | Nástavec d 110mm/90mm/123x123mm včetně O-kroužku | 227.2301
HL037NP.2E | PVC límec 185x185mm včetně O-kroužku | 153.7
HL037Pr.1E | Vtoková mřížka z nerezové oceli 115x115mm | 413.1456
HL037Pr.11E | Nerezová vtoková mřížka "Primus" 115x115mm | 4596.2448
HL037PrS.1E | Nerezová vtoková mřížka 115x115mm s otvory pro šrouby | 444.3774
HL038.3E | Vtoková mřížka z nerezové oceli kruhová d 112mm | 1129.7565
HL038N.3E | Vtoková mřížka z nerezové oceli kruhová d 112mm | 1129.7565
HL038N.4E | Nástavec d 110/93mm/ rámeček z nerezové oceli d 133mm, s kruhovým rámečkem s nerezové oceli včetně O-kroužku | 568.0752
HL038P.1E | Vtoková mřížka z nerezové oceli kruhová d 115 mm pro HL38P | 717.1027
HL038P.2E | Ventilové šroubení 1 - 3 mm | 231.9026
HL038P.3E | Zápachová uzávěrka (dvoudílná) standardní pro HL38P | 195.2605
HL038P.4E | Svěrný kroužek s těsnicím O-kroužkem k HL38P | 149.7653
HL042.1D | Těsnící kroužek 1/2" | 15.0011
HL043.1D | Těsnící kroužek 3!4" | 15.0011
HL050.0EN | Těleso odtoku DN50 NOVÉ provedení kompletní | 1969.5733
HL050N.1E | Sada výškově stavitelných nožiček k sérii HL50, 2 ks v balení | 333.7134
HL050.2EN | Aretační šrouby pod kryt (2. ks) | 557.5006
HL050.3EN | Aretační šrouby pod kryt dlouhé (2. ks) | 557.5006
HL050.4E | Podpůrné úhelníky se zvukovou ochrannou | 713.168
HL050.5EN | Sifonová vložka NOVÁ | 393.7179
HL050.6E | Těsnění mezi odtokem a žlabem | 876.4589
HL050.8E | Dorazová lišta pro obklad | 171.6522
HL050.10E | Ploché těleso odtoku DN50 kompletní | 1969.5733
HL050.11E | Sifonová vložka 30mm | 393.7179
HL050.12E | Ploché těleso vtoku 68mm, kompletní | 1969.5733
HL050.13E | Vložka zápachové uzávěrky 24mm | 393.7179
HL051.1E | Růžice přepadu | 118.0416
HL051.2E | Šroub k růžici přepadu | 28.2808
HL051.3E | Řetízek se zátkou | 206.081
HL051.4E | Tělo ventilu | 308.1378
HL051.5E | Přepadová hadice | 169.4389
HL053.0E | Montážní klíč | 45.4952
HL053N.1E | Sada výškově stavitelných nožiček k sérii HL53, 4 ks v balení | 753.253
HL053.2E | Těsnicí manžeta (souprava) pro napojení na stěrkové izolace | 906.2152
HL053.3EN | Sifonová vložka pro HL53K nová | 646.2778
HL053.4EN | Nizká sifonová vložka pro HL53KF nová | 1203.7784
HL053.5E | Plastovy ram k HL53 | 964.2523
HL053.6E | Sifonová vložka pro HL53KV | 783.5011
HL053M.1DE | Krátký střední vložený kryt pro "Infloor Duo" | 5867.4053
HL053M.1E | Krátký matný kryt pro HL053M | 5034.7202
HL053M.1EN | Střední vložený díl matný do HL053M (6mm) | 5576.236
HL053P.1DE | Krátký střední vložený kryt pro InFloor Duo | 6337.1125
HL053P.1E | Krátký leštěný kryt pro HL053P | 5462.375
HL053P.1EN | Střední vložený díl lesklý do HL053P (6mm) | 6152.4266
HL053S.1E | Krátký Standard kryt pro HL053S | 746.3672
HL053S.2E | Plastovy ram k HL053S | 585.0437
HL053WS.1E | Krátký střední vložený kryt pro HL053WS | 2470.2664
HL053WS.2E | Plastovy ochranný ram k HL053WS | 577.6661
HL060.1E | Záchytný koš Superdrain | 5431.3891
HL062.1E | Záchytný koš | 1001.8781
HL062.3E | Příruba z nerezové oceli | 1327.4762
HL062.4E | Křídlové matice | 203.1299
HL062B.2E | Nástavec d 145mm/90mm/148x148mm | 518.8912
HL062B.3E | Nosný kroužek | 180.7512
HL062N.4E | 6 ks. Šestihranné matice | 203.1299
HL062.1Safe | Nástavec pro nouzové odvodnění se záchytným košem | 3398.8603
HL062.1EPower | Záchytný koš | 3584.7758
HL062.1EPowerSafe | Nástavec pro nouzové odvodnění se záchytným košem | 4688.9566
HL066.1E | Vtoková mřížka z nerezové oceli 138x138mm, k připevnění šrouby | 3075.2296
HL066.2E | Vtoková mřížka z nerezové oceli (V4A) 138x138mm, k připevnění šrouby s protiskluzovou úpravou | 13860.543
HL066.3E | Nástavec d 145mm/205mm/rámeček z nerezové oceli(V2A)150x150mm s přípravou pro přišroubování mřížky | 3614.7781
HL066.4E | O-kroužek 135x2,5mm | 63.4474
HL066C.1E | Vtoková mřížka z nerezové oceli "Cut" 138x138mm | 5827.8122
HL066P.1E | Nástavec d 145mm/88mm s límcem z PVC 206x206mm | 990.8117
HL066Q.1E | Nerezová vtoková mřížka "Quadra" 138x138mm | 5827.8122
HL066Q.3E | Nástavec d 145mm/150mm, rámeček z nerezové oceli(V4A) 150x150mm | 2455.2653
HL067.1E | Vtoková mřížka z nerezové oceli, kruhová d 145mm | 3377.2194
HL067.2E | Nástavec s kruhovým rámem d 145mm/150mm/rámeček z nerezové oceli (V4A) d 155mm | 2102.1242
HL068.1E | Záchytný koš pro atikové odtoky série HL68 | 517.6616
HL068.1Safe | Záchytný koš k nouzovému odvodnění pro atikové odtoky série HL68 | 1108.3614
HL068.5E | PP připojovací trubka DN50 pro atikové odtoky série HL68 | 1571.1829
HL068.7E | PP připojovací trubka DN75 pro atikové odtoky série HL68 | 1571.1829
HL068.10E | PP připojovací trubka DN110 pro atikové odtoky série HL68 | 1571.1829
HL070.3E | Uzávěr proti vzduté vodě komplet | 652.1798
HL070.4E | Čistící šroub | 121.7304
HL071.1.1E | Připojovací hrdlo DN75 | 1038.2742
HL071.1.2E | Připojovací hrdlo DN50 | 1038.2742
HL071.1E | Plastová vtoková mřížka 155x225mm | 281.3325
HL071.2E | Litinová vtoková mřížka 155x225mm | 1568.2318
HL071.3E | Košík na nečistoty | 492.3318
HL071.4E | Čistící šroub | 137.2234
HL071.5E | Nástavec | 1113.0339
HL072.1E | Plastová vtoková mřížka 138x138mm | 683.4117
HL072.3E | Sifonová vložka komplet | 382.1597
HL073.1E | Zápachový uzávěr Primus (kompletní vložka) pro zásuvnou vpust | 452.2469
HL077.1E | Plastová vtoková mřížka 180x125mm a revizní víko 180x125mm | 1534.049
HL077.3E | Kompletní vnitřní vložka | 6559.6701
HL077.5E | Nástavec | 1382.8082
HL077.6E | Sada těsnění k HL77 a HL77.1 | 2070.1546
HL080.1E | Vtoková mřížka z nerezové oceli 94x94mm | 617.751
HL080.2EN | Nástavec 110mm/92mm/100x100mm včetně O-kroužku | 291.907
HL080.2ENWE | Nástavec 110mm/92mm/100x100mm včetně O-kroužku | 291.907
HL080.2ENWEH | Nástavec d 110mm/92mm/100x100mm | 254.2813
HL080.3E | Zápachová klapka | 100.8272
HL080.4E | Zápachová klapka komplet | 312.3184
HL080.5E | Sifonová vložka kompletní | 312.3184
HL080.6E | Sifonová vložka | 312.3184
HL080.7E | Těsnící víčko pod přepadovou trubku | 333.7134
HL080.8E | Záchytný koš d 110mm | 518.8912
HL080.9E | Zvonek sifonu | 137.2234
HL083.1E | Šrouby 6,3x16mm (6 Ks) | 56.3157
HL083.2E | Příruba z nerezové oceli 200x115mm | 560.9435
HL083.3E | EPDM-fólie 400x400mm | 377.7331
HL083.4E | Textílií nakašírovaná fólie. | 377.7331
HL083.H1E | Šrouby 6,3x22mm (6 Ks) | 56.3157
HL083.P0E | PVC těsnící příruba d 287 mm | 905.7234
HL084.2E | Příruba z nerezové oceli 220x155mm | 1327.4762
HL084.3E | EPDM-Folie 500x500mm | 476.593
HL084.4E | Svorné těsnění | 254.2813
HL084.5E | Textílií nakašírovaná fólie. | 476.593
HL084.7E | Přírubové těsnění 280x165mm | 572.9936
HL086.0E | Pryžové těsnění 275x255mm | 682.6739
HL086.1E | Šroubky 6,3x19 mm (8 ks) | 89.269
HL086H.1E | Šroubky 6,3x22 mm (8 ks) | 96.8925
HL086.2E | Příruba z nerezové oceli 280x200mm | 1327.4762
HL086.3E | EPDM-fólie 500x500mm | 632.9981
HL086.4E | Textílií nakašírovaná fólie. | 476.593
HL090.0E | Sítko na nečistoty (HL90) | 100.8272
HL090.4E | Zápachová klapka komplet | 312.3184
HL090.4EKK | Zápachová klapka komplet | 312.3184
HL090.5E | Zápachový uzávěr Primus blue (suchý sifon). Výrobek odpovídá normě ČSN EN 1253-8. | 457.6571
HL090.5EKK | Zápachový uzávěr Primus blue (suchý sifon) pro systém Klick-Klack. Výrobek odpovídá normě ČSN EN 1253-8. | 457.6571
HL090PrD.4E | Manžeta s textílií nakašírovanou fólií | 257.2323
HL091.2E | Nástavec d 89mm/50mm/100x100mm | 291.907
HL091.3E | Sítko na nečistoty (HL92) | 100.8272
HL098.1E | Rychlouzávěr | 1646.9262
HL098.2E | Šrouby (2 ks) | 24.8379
HL0100.1E | Oblouk sifonu | 217.6392
HL0100.2E | Odtokový oblouk DN40 | 217.6392
HL0100.3E | Odtokový oblouk DN50 | 217.6392
HL0114D | Pryžová manžeta DN75 | 655.8686
HL0126.1E | Rameno DN40x6/4" | 180.7512
HL0130.1E | Zasouvací trubka | 169.4389
HL0130.2E | Trubka sifonu DN32 | 158.6184
HL0130.3E | Krycí růžice DN32 | 84.8424
HL0130.4E | Trubka sifonu DN40 | 158.6184
HL0130.5E | Krycí růžice DN40 | 84.8424
HL0130.6E | Trubka sifonu DN32/DN40 | 158.6184
HL0133.1E | Čistící vložka komplet | 275.9222
HL0133.1EN | Čisticí vložka, kompletní | 275.9222
HL0134.1E | Vložka zápachové uzávěrky | 312.3184
HL0134.4E | Krycí růžice chrom | 249.3629
HL0134.5E | Odtokové koleno DN32 | 254.2813
HL0137.1E | Rameno DN32x5/4" bílá | 180.7512
HL0137.2E | Krycí růžice DN40 bílá | 95.417
HL0137.3E | Krycí růžice DN32 bílá | 95.417
HL0137.4E | Odtokový oblouk (HL137) | 254.2813
HL0137.5E | Čisticí vložka, kompletní | 275.9222
HL0137.6E | Koleno DN32x5/4" | 227.7219 | nový
HL0138.1E | Stavební ochranná zátka | 153.4541
HL0138.2E | Kryt | 141.1581
HL0138.3E | Sifonová vložka | 429.8682
HL0138.3EN | Sifonová vložka | 429.8682
HL0138.HE | Hygienický adaptér k doplnění podomítkové ZU pro odvod kondenzátu HL138N splňující hygienické požadavky | 618.9806
HL0152.1E | Šroub 6,3x19mm (1ks) | 50.6595
HL0203.1E | Nástrčný kroužek 125x111mm | 132.7968
HL0222.1E | Splachovací trubka komplet | 201.1626
HL0222.2E | Matice s krytkama | 171.4062
HL0222.2EC | Upevňovací sada pro závěsné bidety, chrom | 231.4107
HL0222.3E | Pryžová manžeta ke splachovací trubce | 132.7968
HL0224.1E | Konzola s objímkou | 556.7629
HL0225.2E | Manžeta | 164.0286
HL0225.3E | Stavební zátka konická | 174.8491
HL0300.0EN | Stavební ochranná zátka | 31.9696
HL0300.1E | Vtoková mřížka z nerezové oceli 140x140mm | 617.751
HL0300.1SE | Vtoková mřížka z nerezové oceli V4A 140x140mm | 957.3666
HL0300.3E | Vtoková mřížka z leštěné mosazi 140x140mm | 1549.0501
HL0300.4E | Vtoková mřížka bílá 140x140mm | 1327.4762
HL0300.5EN | Nástavec d 110mm/92mm/147x147mm včetně O-kroužku | 291.907
HL0300.6E | Vložka sifon komplet | 286.2509
HL0301.3E | Vtoková mřížka z leštěné mosazi 94x94mm | 1368.2989
HL0301.4E | Vtoková mřížka bílá 94x94mm | 1173.2843
HL0301.6EN | PVC -nástavec d 110mm/109mm s PVC límcem 169x169mm včetně O-kroužku | 153.7
HL0301.11E | Vtoková mřížka zlacená 94x94mm | 3262.3747
HL0307.1E | Nerezová vtoková mřížka d 85mm | 178.7838
HL0317.1E | Vtoková mřížka z nerezové oceli 138x138mm | 1116.4768
HL0317.2E | Nástavec d 145mm/90mm/147x147mm | 518.8912
HL0317.3E | Zvonek sifonu | 339.6155
HL0317.4E | Redukce DN110xDN75 | 207.0646
HL0317.5E | Sítko | 121.7304
HL0317.6E | Vtoková mřížka mosazná 138x138mm | 5453.276
HL0317KN.3E | Zápachový uzávěr komplet | 1443.3045
HL0370.2E | Nástavec d 145mm/147x147mm s vystředěním 15mm | 3408.2053
HL0370.3E | Vystřeďovací kroužek | 360.2728
HL0370.4E | Textilní manžeta | 476.593
HL0400.4E | Krytka bílá 110x160mm | 1031.3885
HL0400.6E | Čistící šroub 1" | 100.8272
HL0400.7E | Těsnící zátka | 21.395
HL0400.8E | Stavební ochranný kryt | 360.2728
HL0400.11E | Těsnící zátka | 21.395
HL0404.1E | Krytka z nerezové oceli 108x226mm | 339.6155
HL0404.3E | Krytka bílá 108x226mm | 1080.3266
HL0404.4E | Stavební ochranný kryt | 360.2728
HL0405.1E | Krytka z nerezové oceli 180x100mm | 284.5294
HL0405.2E | Montážní deska včetně šroubků a zvukové ochrany(podložky) | 489.6267
HL0405.3E | Mosazná nástěnka 1/2" x 1/2" | 489.6267
HL0405.4E | Stavební ochranný kryt | 360.2728
HL0405.8E | Šrouby a zvuková ochrana (podložka) | 82.1373
HL0405E.1E | Montážní deska s naformovanou el. krabicí | 328.3032
HL0406.1E | Výtokový ventil 1/2" | 1844.1541
HL0406.2.1E | Nerezová krycí deska 280x100mm | 988.3525
HL0406.2E | Nástěnka 1/2x3/4" | 1414.7778
HL0406E.1E | Krytka z nerezové oceli 280x100mm | 376.2576
HL0406E.2E | Elektrická zásuvka kompletní | 4910.7765
HL0406E.3E | Souprava elektro rámečku, 2-dílná | 272.9712
HL0410.1E | Krytka | 366.1749
HL0431.1E | Rameno komplet | 476.593
HL0431.2E | O-kroužek 58,6x3mm | 31.9696
HL0440.1E | Krytka z nerezové oceli | 260.1834
HL0440.2E | Stavební kryt | 106.2374
HL0510.7E | Zápachový uzávěr kompletní | 312.3184
HL0510.7EKK | Zápachový uzávěr kompletní | 312.3184
HL0510.8E | Zvonek sifonu | 137.2234
HL0510.12E | Zápachový uzávěr Primus blue (suchý sifon) | 465.7725
HL0510.12EKK | Zápachový uzávěr Primus blue (suchý sifon) pro "KLICK KLACK" systém | 465.7725
HL0510NC.1E | Polyesterová tkanina (perlinka) k CeraDrain vtokům | 302.2357
HL510NCK | Těleso podlahové vpusti DN40/50 CeraDrain s vodorovným odtokem | 6782.4736
HL0511.1E | Zvonek sifonu HL511N | 195.9982
HL0514.1E | Talířek ventilu z nerezové oceli 6/4" | 112.8773
HL0514.4E | Talířek ventilu bílý | 473.396
HL0514.6E | Šroub k ventilu | 79.1862
HL0514.9E | Šroub k ventilu bílý | 129.3539
HL0514.10E | Šroub k ventilu M6x60mm poniklovaný | 72.0546
HL0514.11E | Vtoková mřížka z nerezové oceli d 80mm | 118.0416
HL0514.12E | Šrouby (Liko) M6x80mm | 72.0546
HL0514S.1E | Ventilové šroubení | 106.2374
HL0514S.2E | Stavební zátka | 47.7085
HL0514S.3E | Ventilové šroubení d 80mm | 106.2374
HL0520.0E | Stavební zátka / montážní klíč k sérii HL520 | 63.4474
HL0520.1E | Ventilové šroubení k sérii HL520 | 307.4
HL0520.2E | Sifonová vložka k HL520 | 167.4715
HL0520.3E | Vložka- sítko | 135.256
HL0520F.2E | Sifonová vložka k HL520F | 167.4715
HL0520F.3E | Vložka- sítko k HL520F | 135.256
HL0521.0E | Stavební ochranná zátka / pomůcka k montáži k 521 | 52.135
HL0521.1E | Ventilové šroubení k HL521 | 376.7494
HL0521.3E | Zápachová uzávěrka - vložka HL521 | 157.8806
HL0521.4E | Distanční kroužek k HL521 | 45.7411
HL0522.1E | Ventilové šroubení 3-23mm | 307.4
HL0522.1XE | Ventilové šroubení 23-43mm | 307.4
HL0522.1XLE | Ventil se šroubením 30-50mm | 307.4
HL0522.2E | Sifonová vložka komplet | 312.3184
HL0523.0EN | Montážní díl HL523N | 419.0477
HL0523N.1E | Odtoková sada k HL523N | 2224.5923
HL0523N.2E | Výškově stavitelný rámeček HL523N krátký, 121 x 12 1mm, chromovaný, výškově stavitelný od 8 - 18 mm. | 282.0702
HL0523N.3E | Výškově stavitelný rámeček HL523N prodloužený, 121 x 121 mm, chromovaný, výškově stavitelný od 18 - 25 mm. | 306.9082
HL0524.0E | Přepadová trubice stavitelná od 0-70mm | 472.1664
HL0524.2E | Ventil se šroubením 20mm pro vany sprchových koutů do 8mm | 106.2374
HL0524.4E | Těsnění ventilu | 52.8728
HL0531.0E | Stavební ochranná zátka k HL531(.0) | 56.5616
HL0531.1E | Zápachová uzávěrka "PRIMUS" k HL531(.0) | 459.1326
HL0531.5E | Zápachová uzávěrka Primus blue (suchý sifon), k sérii HL531Prblue. Výrobek odpovídá normě ČSN EN 1253-8. | 1500.6038
HL0540.0E | Stavební ochranná zátka | 241.2475
HL0540.2E | Nástavec krátký s nerezovým rámem, Klick-Klack k HL540(I) | 682.428
HL0540.3E | Fixační sada, 3ks připevňovacích úhelníků včetně šroubků | 628.5715
HL0540.4E | Těsnicí manžeta (souprava) - textílií nakašírovaná fólie pro napojení na stěrkové izolace (vhodná k HL540(I)) | 1140.577
HL0540.5E | Kompletační sada pro HL540(K) "PRIMUS-DRAIN", s izolační soupravou na stěrkové izolace, zápachovou uzávěrkou , nástavcem Klick-Klack nerez 145x145/ mřížkou nerez138x138mm, příslušenstvím | 3126.381
HL0541.0E | Stavební ochranná zátka | 153.4541
HL0541.2E | Nástavec krátký s nerezovým rámem, Klick-Klack k HL541 | 473.396
HL0541.3E | Fixační sada, 3ks připevňovacích úhelníků včetně šroubků | 284.2835
HL0541.4E | Těsnicí manžeta (souprava) - textílií nakašírovaná fólie pro napojení na stěrkové izolace (vhodná k HL541) | 773.4184
HL0541.5E | Kompletační sada pro HL541(K) "PRIMUS-BLUE", s izolační soupravou na stěrkové izolace, zápachovou uzávěrkou, nástavcem Klick-Klack nerez 121x121/ mřížkou nerez 115x115mm, příslušenstvím | 2109.5018
HL0541.6E | Síto na vlasy (HL541) | 162.3072
HL0542.1E | Kombinovaný kryt pro HL542Prblue a HL542Prblue.0 | 1853.745
HL0542.2E | Kruhový rám z nerezové oceli pro HL542Prblue a HL542Prblue.0 | 1212.8774
HL0542.3E | Vymezovací aretační kroužky (3 ks) pro HL542Prblue a HL542Prblue.0 | 668.1646
HL0542.4E | Izolační souprava s textilí nakašírovanou fólií a nerezovou přírubou pro HL542Prblue | 1996.3786
HL0542.5E | Kompletační sada pro HL542Prblue a HL542Prblue.0 | 4031.3666
HL0542.6E | Nerezová příruba pro HL542Prblue.0 | 1434.6973
HL0542.7E | Kryt L15 pro HL542Prblue a HL542Prblue.0 | 1320.5904 | nový
HL0555.5E | Zápachová uzávěrka DN40/50x6/4" s kulovým kloubem na odtoku a připojením hadice | 503.6442
HL0555.6E | O-kroužek těsnění 32x3mm | 73.776
HL0555N.1E | Těsnění k přepadu Těsnění k ventilu | 693.7403
HL0555N.2E | Přepadová hadice 64cm | 307.4
HL0555N.3E | Růžice přepadu chromovaná | 511.7595
HL0555N.4E | Zátka chromovaná | 576.4365
HL0555N.5E | Zátka z leštěné mosazi | 1159.5128
HL0555N.6E | Zátka bílá | 576.4365
HL0555N.7E | Zátka zlacená | 1159.5128
HL0555N.8E | Růžice přepadu z leštěné mosazi | 1023.519
HL0555N.9E | Růžice přepadu bílá | 738.9896
HL0555N.10E | Růžice přepadu zlacená | 1023.519
HL0555N.12E | Nastavovací šroubek | 63.4474
HL0555N.13E | Talířek ventilu 6/4" | 302.4816
HL0555N.14E | Přepadová hadice 91cm | 307.4
HL0555N.15E | O-kroužky DN32 (2 ks) | 148.0438
HL0555N.17E | Kroužek k přepadu | 160.0939
HL0555N.19E | Příruba k přepadu včetně ventilového šroubení a distančního kroužku | 171.8981
HL0560N.1E | Růžice přepadu chromovaná | 511.7595
HL0560N.5E | Sada k připojení hadice | 360.2728
HL0560N.7E | Nástěnka 3/4"x3/4" | 720.5456
HL0560N.8E | Šroub k přepadu včetně ventilového šroubení a distančního kroužku | 361.7483
HL0560N.9E | Pohledové díly k přepadu chromované | 2975.1402
HL0570.0E | Stavební ochranná zátka k sérii HL570 | 336.6645
HL0570.1E | Ventilové šroubení k sérii HL570 | 701.3638
HL0570.1E-Plan | Ventilové šroubení Plan k sérii HL520, HL570 | 701.3638
HL0570.2E | Zápachová uzávěrka - vložka k HL570 | 530.4494
HL0570.4E | Izolační souprava s textílií nakašírovanou fólií k HL570 | 915.3142
HL0570.5E | Sada pro kompletaci k odtokovému tělesu HL570K, bez krytky | 2210.5749
HL0570.6E | Zápachová uzávěrka - vložka k HL570, vodní ZU 30mm | 530.4494
HL0570.7E-Plan | Ventilové šroubení Plan k sérii HL520, HL570 | 266.8232
HL0600.0E | Těsnící kroužek pro litinové potrubí | 333.7134
HL0600.02E | Koš na listí bez úchytu | 138
HL0600.1E | Těsnící kroužky (vystřeďovací) 75, 90, 100, 110mm | 254.2813
HL0600.2E | Koš na listí | 465.7725
HL0600.3E | Čistící kryt | 614.8
HL0600.4E | Klapka pro zápachový uzávěr | 254.2813
HL0600.5E | Těsnící kroužek čtvercový 80 -100mm | 254.2813
HL0600.7E | Těsnící kroužek d 80mm | 100.8272
HL0600.8E | Těsnící kroužek d 120mm | 100.8272
HL0600.10E | Jednodílný vystřeďovací kroužek D50/75/90/100/110/120 mm, vhodný pro HL660E | 100.224
HL0600.11E | Těsnící kroužek od pr. 75/110 k vyřezání, vhodný pro HL600G a HL660G | 181.9808
HL0600N.1E | Násuvné prstence d 80, 100 a 120mm pro připojení dešťových odpadních potrubí | 285.5131
HL0600N.2E | Koš pro zachytávání nečistot s integrovaným přepadem | 404.5384
HL0600N.3E | Čisticí víko s vylepšenou rukojetí a břitovým těsněním | 650.4584
HL0600N.4E | Zápachová klapka s břitovým těsněním | 278.8733
HL0600N.11E | Těsnící kroužek pro pr. od 75 do 120mm k vyřezání | 176.8165
HL0605.1E | Plastový rošt 226x226mm | 1441.0912
HL0605.2E | Vodní zápachový uzávěr komplet | 1022.2894
HL0605.3E | Nerezový rošt 226x226mm, včetně mezipodložky | 7377.8459
HL0605.4E | Nerezový rošt 226x226mm V4A, včetně mezipodložky | 8093.719
HL0605.5E | Šrouby (Liko) M6x30mm (2 kusy) | 44.0197
HL0606.1E | Litinový rošt 226x226mm | 1496.915
HL0606.2E | Odkalovací koš | 465.7725
HL0606.3E | Zápachová klapka komplet | 1022.2894
HL0635N.1 | Plastová vtoková mříž 368x368x25mm, ke kontrolní a drenážní šachtě HL635N(.0) pro provozní střechy | 2316.5664
HL0635N.2 | Pozinkovaná ocelová mříž 368x368x25mm, ke kontrolní a drenážní šachtě HL635N(.0) pro provozní střechy | 3718.0645
HL0635N.3 | Uzavřené plastové víko 368x368x25mm, ke kontrolní a drenážní šachtě HL635N(.0) pro provozní střechy | 2347.0605
HL0635N.5E | Šrouby se zápustnou hlavou M6 x 40mm (4ks) | 111.4018
HL0636N.6E | Šroub 6,3 x 22mm (2 ks) | 74.0219
HL0710.0E | Zkušební trubice | 1065.5714
HL0710.1E | Závěrná klapka staré provedení k HL710(.0)(.1)(.2), HL712(.0)(.1)(.2) | 2358.3728
HL0710.1VE | Klapka s plovákovým mechanismem pro zpětnou armaturu do svislého potrubí HL710.1V | 3401.5654
HL0710.3E | Závěrná klapka staré provedení k HL715(.0)(.1)(.2), HL720(.0)(.1)(.2) | 3117.036
HL0710.4E | Čistící kryt staré provedení k HL710(.0), HL712(.0) | 1086.4746
HL0710.5E | Čistící kryt staré provedení k HL715(.0), HL720(.0) | 1547.3286
HL0710.7E | Čistící kryt s nouzovým uzávěrem staré provedení k HL720.1(.2) | 6333.1778
HL0710.8E | Matice šroubů ke krytu ( 4 Ks) | 621.4398
HL0710.9E | Těsnění k čistícímu krytu staré provedení k HL715(.1)(.2), HL720(.1)(.2) | 587.9947
HL0710.10E | Těsnění k čistícímu krytu staré provedení k HL710(.1)(.2), HL712(.1)(.2) | 587.9947
HL0710.11E | Hrdlová příruba staré provedení DN110 | 1272.3901
HL0710.12E | Hrdlová příruba staré provedení DN125 | 1488.7997
HL0710.13E | Hrdlová příruba staré provedení DN160 | 1744.3106
HL0710.30E | Čistící kryt nové provedení k HL710(.0), HL712(.0) | 1086.4746
HL0710.31E | Čistící kryt s nouzovým uzávěrem nové provedení k HL710.1(.2)(.2EPC), HL712.1(.2)(.2EPC) | 5463.1128
HL0710.32E | Závěrná klapka kompletní - nové provedení k HL710(.0)(.1)(.2), HL712(.0)(.1)(.2) | 2785.5358
HL0710.33E | Čistící kryt nové provedení k HL715(.0) | 1086.4746
HL0710.34E | Čistící kryt nové provedení s nouzovým uzávěrem k HL715.1(.2)(.2EPC) | 6475.5654
HL0710.35E | Závěrná klapka nové provedení kompletní k HL715(.0)(.1)(.2) | 2785.5358
HL0710.36E | Těsnící kroužky (2 ks) | 185.9155
HL0710.37E | Čistící kryt nové provedení s otvorem pro zkoušku těsnosti k HL710.2(EPC), HL712.2(EPC) | 1303.376
HL0710.38E | Zátka s O-kroužkem | 344.0421
HL0710.39E | Čistící kryt nové provedení s otvorem pro zkoušku těsnosti k HL715.2(EPC) | 1711.1114
HL0710.40E | Čistící kryt staré provedení s otvorem pro zkoušku těsnosti k HL720.2 | 1812.4304
HL0710E.1E | Motoricky ovládaná závěrná klapka k HL710.2EPC, HL712.2EPC | 3100.0675
HL0710E.4E | Čistící kryt s motoricky ovládanou zpětnou klapkou a senzorem pro HL710.2EPC, HL712.2EPC | 28805.3474
HL0710E.7E | Závěrná klapka kompet s nouzovým uzávěrem k HL710.2EPC, HL712.2EPC | 2537.6485
HL0710E.8E | Kryt motoru k HL710.2EPC a HL712.2EPC | 955.1533
HL0710E.K | Kabel k ovládacímu modulu 6m | 2957.9258
HL0710E.S | Sonda s PG-šroubením | 10788.5104
HL0710E.SW | Sonda s PG-závitem | 10788.5104
HL0710E.X | Sada k přestavbě HL710.2, HL712.2 | 59341.7256
HL0710EN.A | Záložní zdroj (baterie) | 6834.3627
HL0715E.1E | Motoricky ovládaná závěrná klapka k HL715.2EPC | 8091.5058
HL0715E.4E | Čistící kryt s motoricky ovládanou zpětnou klapkou a senzorem pro HL715.2EPC | 30332.7565
HL0715E.7E | Závěrná klapka kompletní s nouzovým uzávěrem k HL715.2EPC | 2537.6485
HL0715E.8E | Kryt motoru k HL715.2EPC | 955.1533
HL0715E.X | Sada k přestavbě HL715.2 | 64892.8778
HL0800.1E | Svěrná matice DN110 | 635.4573
HL0800.2E | Svěrná matice DN160 | 641.1134
HL0800.3E | Svěrná matice DN125 | 635.4573
HL0800.4E | Svěrná matice DN50 | 429.3763
HL0800.5E | Svěrná matice DN75 | 447.8203
HL0900.1E | Redukce DN50/75 | 419.0477
HL0900.2E | Ochranná mřížka proti hmyzu | 196.736
HL0901.1E | Mřížka proti hmyzu. | 196.736
HL0902.1E | T - tvarovka DN30x5/4" se závitem 1", převlečné matice a těsnění | 339.6155
HL0902.2E | T - tvarovka DN40x6/4" se závitem 1", převlečné matice a těsnění | 339.6155
HL0904.0E | Připojovací adaptér DN32/50 | 207.0646
HL0904.1E | T- tvarovka DN40x6/4" | 254.2813
HL0905.2E | Funkční díl - vložka k HL905 | 817.1922
HL0905N.1E | Stavební ochranná zátka vhodná pro HL905N | 221.328
HL0905N.2E | Funkční díl - vložka k HL905N | 817.1922
HL0905N.3E | Těsnicí membrána k HL905N | 209.032
HL03020.0E | Stavební ochranná zátka hluboká, vhodná k sérii HL3020 | 526.7606
HL03020.1E | Kryt pro vložení dlažby112 x112 mm, vhodný k HL3020 | 962.285
HL03020.2E | Nástavec d 110mm/ rámeček z nerezové oceli 132 x 132mm, včetně O-kroužku | 1406.4165
HL03100.0E | Stavební ochranná zátka | 91.9741
HL03900.0E | Stavební kryt rámečku 145x145mm | 95.417
HL03910.1E | Nerezová vtoková mřížka 138x138mm | 450.5254
HL03910.2E | Nástavec d 146mm, nerezový rámeček 145x145mm včetně O-kroužku. Systém Klick-Klack. | 475.8552
HL03910.3E | Nerezová vtoková mřížka 138x138mm | 638.6542
HL03910G.1E | Litinová mříž 175x175mm | 725.2181
HL03910G.2E | Nástavec d 146mm, rám z litiny 190x190mm | 1699.0613
HL03910GV.1E | Litinová mříž 175x175mm, šroubovatelný | 862.6874 | nový
HL03910GV.2E | Nástavec d 146mm, rám z litiny 190x190mm, šroubovatelný | 2021.2165 | nový
HL03911.1E | Vtoková mřížka z nerezové oceli 138x138mm s otvory pro šrouby | 478.3144
HL03911.2E | Nástavec d 146/100mm s rámečkem 145x145mm, systém Klick Klack, z nerezové oceli s otvory se závitem M6 | 673.8208
HL03911.3E | Šrouby M6x8, 2 ks | 53.1187
HL03928.1E | Plastový nástavec pr. 146mm, s nerezovým rámem 145x145mm a PVD mosazným povlakováním | 2871.3619
HL03911.4E | Bezpečnostní šrouby se zápustnou hlavou M6x8, 2 ks | 68.1198
HL03928.1KE | Krátký nástavec "Hamam", nerezový rám s PVD mosazným povlakováním | 2601.0958
HL04000.0E | Stavební ochranný kryt | 191.5717
HL04000.1E | Zápachová zátka | 65.9066
HL04000.2E | Pojistný šroub | 22.8706
HL04000.3E | Vložka zápachového uzávěru s jedním připojením | 293.1366
HL04000.4E | Krytka z nerezové oceli s jedním otvorem | 260.1834
HL04000.5E | Závitový kroužek | 47.7085
HL04000.5EC | Závitový kroužek 1" chromovaný | 71.3168
HL04000.6E | Vložka zápachového uzávěru se dvěmi připojeními | 376.2576
HL04000.7E | Krytka z nerezové oceli se dvěmi otvory | 260.1834
HL04000.8E | Vložka zápachového uzávěru pro umyvadlo | 479.2981
HL04000.9E | Krytka z nerezové oceli s jedním otvorem a fixací (umyvadlo) | 221.5739
HL05100.4E | Zápachová klapka kompletní | 508.3166
HL05100.7E | Zápachový uzávěr kompletní | 465.2806
HL05100T.0E | Sítko na nečistoty (HL3100T/HL5100T) | 286.005
HL08300.2E | Příruba z nerezové oceli | 749.0723
HL08300.3E | EPDM-fólie 500x500 mm | 400.1118
HL08300.4E | Textílií nakašírovaná fólie. | 681.4443
HL08300P.0E | PVC příruba pr. 350mm | 989.0902
HL08300PP.0E | PP příruba pr. 350mm | 1540.6888
HL0999D | Sada těsnění - Kufřík | 2098.6813
HL01000D | Ploché těsnění 1" | 15.0011
HL01001D | Ploché těsnění 5/4" | 15.0011
HL01002D | Ploché těsnění 6/4" | 15.0011
HL01003D | Ploché těsnění 2" | 15.0011
HL01005D | Klínové těsnění K40 | 52.8728
HL01006D | Klínové těsnění K50 | 52.8728
HL01007D | Klínové těsnění T30 | 21.395
HL01008D | Klínové těsnění T40 | 21.395
HL01009D | Klínové těsnění T50 | 21.395
HL01010D | Těsnění k ventilu D104 | 52.8728
HL01014D | Těsnění k přepadu 69x51mm | 52.8728
HL01015D | Těsnění k přepadu 67x45mm | 58.0371
HL01016D | O-kroužek těsnění DN40 | 15.0011
HL01017D | O-kroužek těsnění DN50 | 21.395
HL01020D | Břitové těsnění DN125 | 101.8109
HL01022D | Břitový kroužek k zátce 40x32mm | 66.3984
HL01023D | Břitový kroužek 180x6mm | 260.4293
HL01024D | Pryžová manžeta 88x43mm | 95.417
HL01025D | Pryžová manžeta 124x78mm | 143.3714
HL01026D | Pryžová manžeta 123x80mm | 275.9222
HL01027D | Pryžové lamelové těsnění DN50 | 217.6392
HL01028D | Pryžové lamelové těsnění DN75 | 281.3325
HL01029D | Pryžové lamelové těsnění DN110 | 360.2728
HL01030D | Těsnění 41x35mm | 229.9352
HL01031D | Těsnění klapky | 657.0982
HL01033D | Těsnění klapky | 773.4184
HL01034D | Klouzavý kroužek DN40 | 15.0011
HL01038D | Sada těsnění | 794.5675
HL01039D | Talířek ventilu 5/4" | 112.8773
HL01040D | Talířek ventilu 6/4" | 112.8773
HL01042D | Šroubek k ventilu M6x25mm | 21.395
HL01043D | Zátka 5/4" | 95.417
HL01044D | Zátka 6/4" | 95.417
HL01045D | Zátka 2" | 95.417
HL01046D | Převlečná matice 5/4" | 63.4474
HL01047D | Převlečná matice 6/4" | 63.4474
HL01047D.G | Převlečná matice 6/4" šedá | 63.4474
HL01048D | Převlečná matice 2" | 84.8424
HL01049D | O-kroužek DN32 | 49.6758
HL01050D | O-kroužek 18x2,5mm | 21.395
HL01051D | Manžeta 138x80mm | 291.907
HL01052D | Převlečná matice 1" | 52.8728
HL01053D | Těsnění k ventilu 78x49mm | 52.8728
HL01054D | Těsnění k ventilu 48x26mm | 106.2374
HL01056D | O-kroužek 180x6mm | 174.8491
HL01057D | Manžeta 76x36mm | 164.0286
HL01058D | Těsnící kroužek pro nerezovou přírubu 220x155mm | 291.907
HL01059D | Těsnící manžeta mezi nástavec a těleso vpusti 172x145mm | 662.2626
HL01060D | 2 O-kroužky 28x3mm | 227.2301
HL01062D | Břitové těsnění DN50 | 21.395
HL01063D | Břitové těsnění DN75 | 36.6421
HL01064D | Břitové těsnění DN110 | 47.7085
HL01065D | Zátka 5/4" s řetízkem | 180.7512
HL01066D | Zátka 6/4" s řetízkem | 180.7512
HL01067D | O-kroužek 92x4mm | 31.9696
HL01069D | Klínové těsnění K30 černé | 52.8728
HL01071D | Klingerové těsnění 5/4" 30x39x2mm | 15.0011
HL01072D | Klingerové těsnění 6/4" 45x35x2mm | 15.0011
HL01075D | Těsnění k ventilu 85x57mm | 52.8728
HL01076D | Těsnění k ventilu 109x88mm | 52.8728
HL01077D | Těsnění klapky nové provedení | 657.0982
HL01078D | Těsnění k čistícímu krytu nové provedení | 587.9947
HL01080D | Těsnění klapky | 657.0982
HL01081D | Těsnění k čistícímu víku | 587.9947
HL01083D | Kroužek 109x7mm | 161.0776
HL01084D | Kroužek 74x6mm | 31.9696
HL01085D | Kroužek 60x7mm | 26.5594
HL01086D | O-kroužek 88x5mm | 31.9696
HL01087D | O-kroužek 105x2mm | 63.4474
HL01088D | Těsnění pro nasunutí DN32 x d12-18mm | 169.4389
HL01090D | Břitové těsnění DN160 | 84.8424
HL01091D | Břitové těsnění DN200 | 84.8424
HL01092D | Břitové těsnění 202x218x6 | 159.3562
HL01093D | O-kroužek 125x4 | 38.6094
HL01094D | Těsnění ventilu 108x91mm | 52.8728
HL01095D | Břitové těsnění DN90 k HL220/90 | 63.9392
HL01096D | Násuvné těsnění 20-32mm k HL138 | 86.072
HL01097D | 2x násuvné těsnění 15-22mm k sifonové vložce HL138 | 84.1046
HL01099D | Vícebřitové pryžové těsnění k HL83.P, HL83.PP | 252.5598
HL01100D | Těsnění ventilu 109 x 88mm | 52.8728
HL01101D | Vícebřitové pryžové těsnění k HL901 | 180.2594
HL01104D | Těsnění ventilu pro HL521 | 170.1766
HL01105D | O - kroužek | 19.1818
HL01106D | Pěnové těsnění 112x8mm pro HL520 a HL522E | 226.0005
HL01107D | Břitové těsnění k HL8300.P a HL8300.PP | 169.4389
HL01108D | Těsnění ventilu - HL520F | 52.8728
HL01109D | Těsnicí membrána k HL905 | 209.032
HL01111D | Násuvné těsněni | 221.5739
HL01112D | Pryžové lamelové těsnění DN80 | 563.1568
HL01113D | 2K Klínové těsnění T40 (s PP kroužkem) | 24.3461
***END*** |  | 0